## inventario_inventario
id | servicio | clase | subclase | nombre_equipo | marca | modelo | serie | inventario | valor | fecha | vida_util | contrato | estado | critico_apoyo | frecuencia | empresa | rut | garantia_inicio | garantia_final | fecha_baja | created | updated | Adjuntar_Archivo | licitacion | ano
3 | Neonatología | Apoyo Diagnóstico | Mediano Costo | CUNA DE PROCEDIMIENTO | FISHER & PAYKEL | Cosycot | 120222000227 | 13568 | 5679870 | 2012-01-01 | 10 | PROPIO | B | A | 1 | OSCAR EDUARDO GONZALEZ VIDAL | 8.766.170-9 | 2012-01-01 | 2014-01-01 | 2019-11-12 | 2019-11-12 23:51:25.000000 | 2022-05-25 20:24:47.228660 |  | S/I | 2012
4 | LABORATORIO ANATOMIA PATOLOGICA | Laboratorio/Farmac | Bajo Costo | BAÑO TERMOREGULADO | Memmert | W270 | L3930215 | 3582 | 313135 | 1994-01-01 | 10 | PROPIO | B | A | 1 | OSCAR EDUARDO GONZALEZ VIDAL | 8.766.170-9 | 1994-01-01 | 1996-01-01 | 2019-11-12 | 2019-11-12 23:51:25.000000 | 2022-05-25 20:24:46.369347 |  | S/I | 1994
15 | LABORATORIO ANATOMIA PATOLOGICA | Laboratorio/Farmac | Mediano Costo | CRIOSTATO | LEICA | CM 18600 UV | 2658 / 09.2016 | 15 | S/I | 2018-11-01 | 8 | PROPIO | B | A | 4 | OSCAR EDUARDO GONZALEZ VIDAL | 8.766.170-9 | 2018-11-01 | 2020-11-01 | 2019-11-12 | 2019-11-12 23:51:25.000000 | 2022-05-25 20:24:46.369347 |  | S/I | 2018
37 | LABORATORIO ANATOMIA PATOLOGICA | Laboratorio/Farmac | Mediano Costo | SECADORA DE TUBOS | Heraeus | T12 | 96120063 | 7872 | 866920 | 1997-01-02 | 8 | PROPIO | Baja | A | 4 | OSCAR EDUARDO GONZALEZ VIDAL | 8.766.170-9 | 1997-01-01 | 1999-01-01 | 2019-11-12 | 2019-11-12 23:51:25.000000 | 2022-05-25 20:24:46.369347 |  | S/I | 1997
48 | LABORATORIO ANATOMIA PATOLOGICA | Laboratorio/Farmac | Bajo Costo | MICROTOMO | LEICA | RM2125RTS | 325/03 | 13440 | 5771500 | 2012-01-02 | 8 | PROPIO | M | A | 1 | OSCAR EDUARDO GONZALEZ VIDAL | 8.766.170-9 | 2012-01-01 | 2014-01-01 | 2019-11-12 | 2019-11-12 23:51:25.000000 | 2022-05-25 20:24:46.353723 |  | S/I | 2012
55 | Urgencia | Apoyo Diagnóstico | Bajo Costo | LAMPARA DE PROCEDIMIENTOS | SUNNEX | S/I | 906594 | 11901 | 1499162 | 2009-01-02 | 10 | PROPIO | B | A | 1 | OSCAR EDUARDO GONZALEZ VIDAL | 8.766.170-9 | 2009-01-01 | 2011-01-01 | 2019-11-12 | 2019-11-12 23:51:25.000000 | 2022-05-25 20:24:48.181730 |  | S/I | 2009
56 | Urgencia | Apoyo Diagnóstico | Alto Costo | ELECTROCARDIOGRAFO | GENERAL ELECTRIC | MAC 600 | SF7124513655PA | 14181 | 940100 | 2013-01-02 | 10 | PROPIO | B | A | 1 | OSCAR EDUARDO GONZALEZ VIDAL | 8.766.170-9 | 2013-01-01 | 2015-01-01 | 2019-11-12 | 2019-11-12 23:51:25.000000 | 2022-05-25 20:24:48.181730 |  | S/I | 2013
58 | LABORATORIO ANATOMIA PATOLOGICA | Laboratorio/Farmac | Bajo Costo | Balanza de Precisión | Ohaus | Harvard Tripbalance | AA37371 | 7871 | 192588 | 1997-01-02 | 8 | PROPIO | Baja | A | 4 | OSCAR EDUARDO GONZALEZ VIDAL | 8.766.170-9 | 1997-01-01 | 1999-01-01 | 2019-11-12 | 2019-11-12 23:51:26.000000 | 2022-05-25 20:24:46.353723 |  | S/I | 1997
59 | Urgencia | Apoyo Diagnóstico | Alto Costo | ELECTROCARDIOGRAFO | MEDITECH | ECG 1212A | MK20180102100-007 | 15918 | 1509639 | 2018-02-02 | 10 | PROPIO | B | A | 1 | OSCAR EDUARDO GONZALEZ VIDAL | 8.766.170-9 | 2018-02-01 | 2020-02-01 | 2019-11-12 | 2019-11-12 23:51:26.000000 | 2022-05-25 20:24:48.181730 |  | S/I | 2018
61 | CC ESTERILIZACION | Esterilización | Alto Costo | AUTOCLAVES | MATACHANA | S 1000 | E - 26660 | 16047 | S/I | 2010-11-02 | 10 | PROPIO | B | A | 4 | Jash Ingenieria | 10.504.847-5 | 2018-11-01 | 2020-11-01 | 2019-11-12 | 2019-11-12 23:51:26.000000 | 2022-05-25 20:24:45.650654 |  | S/I | 2010
62 | CC ESTERILIZACION | Esterilización | Alto Costo | AUTOCLAVES | ALS | MDSTM46002 | LS11684 | 15985 | 51713100 | 2018-01-02 | 10 | PROPIO | B | A | 12 | Jash Ingenieria | 10.504.847-5 | 2018-01-01 | 2020-01-01 | 2019-11-12 | 2019-11-12 23:51:26.000000 | 2022-05-25 20:24:45.650654 |  | S/I | 2018
63 | CC ESTERILIZACION | Esterilización | Alto Costo | AUTOCLAVES | TUTTNAUER | 4472-1vep | 1103029 | 14921 | S/I | 2015-01-02 | 10 | PROPIO | B | A | 12 | Jash Ingenieria | 10.504.847-5 | 2015-01-01 | 2017-01-01 | 2019-11-12 | 2019-11-12 23:51:26.000000 | 2022-05-25 20:24:45.635030 |  | S/I | 2015
64 | CC ESTERILIZACION | Esterilización | Alto Costo | AUTOCLAVES ETO | 3M | STERI-VAC 5XL | 101016 | 6293 | 10224890 | 1992-01-02 | 10 | PROPIO | B | A | 2 | Jash Ingenieria | 10.504.847-5 | 1992-01-01 | 1994-01-01 | 2019-11-12 | 2019-11-12 23:51:26.000000 | 2022-05-25 20:24:45.635030 |  | S/I | 1992
65 | CC ESTERILIZACION | Esterilización | Alto Costo | AUTOCLAVES (PEROXIDO DE HIDROGENO) | RENOSEM | RENO-S130 | S130111214 | 13442 | 35490000 | 2012-01-02 | 10 | PROPIO | B | A | 2 | Jash Ingenieria | 10.504.847-5 | 2012-01-01 | 2014-01-01 | 2019-11-12 | 2019-11-12 23:51:26.000000 | 2022-05-25 20:24:45.635030 |  | S/I | 2012
66 | CC ESTERILIZACION | Esterilización | Mediano Costo | LAVADORA DESINFECTADORA | KEN | S/I314-05 | S/I | 66 | S/I | 2003-01-02 | 10 | PROPIO | Baja | A | 2 | Baja | Baja | 2003-01-01 | 2005-01-01 | 2019-11-12 | 2019-11-12 23:51:26.000000 | 2022-05-25 20:24:45.635030 |  | S/I | 2003
67 | CC ESTERILIZACION | Esterilización | Alto Costo | LAVADORA POR ULTRASONIDO | Bandelin | MC1001 | MA3360.00097651.001 | 15281 | S/I | 2016-01-02 | 10 | PROPIO | B | A | 2 | Jash Ingenieria | 10.504.847-5 | 2016-01-01 | 2018-01-01 | 2019-11-12 | 2019-11-12 23:51:26.000000 | 2022-05-25 20:24:45.619406 |  | S/I | 2016
68 | CC ESTERILIZACION | Esterilización | Mediano Costo | LAVADORA TERMODESINFECTAD | AT-OS | AD655-10AD | W15480139 | 15378 | S/I | 2016-01-02 | 10 | PROPIO | B | A | 2 | Jash Ingenieria | 10.504.847-5 | 2016-01-01 | 2018-01-01 | 2022-05-25 | 2019-11-12 23:51:26.000000 | 2022-05-25 20:24:45.619406 |  | S/I | 2016
69 | LABORATORIO ANATOMIA PATOLOGICA | Laboratorio/Farmac | Alto Costo | Olla Histológica | GFL | 1052 | 10336896 | 7867 | 416849 | 1997-01-02 | 8 | PROPIO | B | A | 4 | OSCAR EDUARDO GONZALEZ VIDAL | 8.766.170-9 | 1997-01-01 | 1999-01-01 | 2019-11-12 | 2019-11-12 23:51:26.000000 | 2022-05-25 20:24:46.353723 |  | S/I | 1997
70 | CC ESTERILIZACION | Esterilización | Alto Costo | SECADORA DE TUBOS | MATACHANA | MDC A | AR16001 | 15280 | S/I | 2016-01-02 | 10 | PROPIO | B | A | 6 | Jash Ingenieria | 10.504.847-5 | 2016-01-01 | 2018-01-01 | 2019-11-12 | 2019-11-12 23:51:26.000000 | 2022-05-25 20:24:45.619406 |  | S/I | 2016
71 | CC ESTERILIZACION | Esterilización | Alto Costo | EQUIPOS DE TRATAMIENTO DE AGUA | COTACO | WQA-50A | S/I | 14498 | 767550 | 2013-01-02 | 8 | PROPIO | B | A | 1 | Jash Ingenieria | 10.504.847-5 | 2013-01-01 | 2015-01-01 | 2019-11-12 | 2019-11-12 23:51:26.000000 | 2022-05-25 20:24:45.603782 |  | S/I | 2013
72 | CC ESTERILIZACION | Esterilización | Mediano Costo | EQUIPOS DE TRATAMIENTO DE AGUA | INEX | S/I | 72 | 72 | S/I | 2013-01-02 | 8 | PROPIO | B | A | 1 | Jash Ingenieria | 10.504.847-5 | 2013-01-01 | 2015-01-01 | 2019-11-12 | 2019-11-12 23:51:26.000000 | 2022-05-25 20:24:45.603782 |  | S/I | 2013
73 | CC ESTERILIZACION | Esterilización | Mediano Costo | LAVADORA TERMODESINFECTAD | AT-OS | AWD655-10A | W16710451 | 16064 | 23990000 | 2018-11-02 | 10 | PROPIO | B | A | 4 | Jash Ingenieria | 10.504.847-5 | 2018-11-01 | 2020-11-01 | 2022-05-25 | 2019-11-12 23:51:26.000000 | 2022-05-25 20:24:45.603782 |  | S/I | 2018
74 | Gineco Obstetra | Apoyo Diagnóstico | Bajo Costo | Detector latido cardiofet | JUMPER | JPD-100B | 7932100B09568 | 74 | 129698 | 2018-11-02 | 10 | PROPIO | B | A | 1 | OSCAR EDUARDO GONZALEZ VIDAL | 8.766.170-9 | 2018-11-01 | 2020-11-01 | 2019-11-12 | 2019-11-12 23:51:26.000000 | 2022-05-25 20:24:46.275605 |  | S/I | 2018
75 | Gineco Obstetra | Apoyo Diagnóstico | Bajo Costo | Detector latido cardiofet | JUMPER | JPD-100B | 7932100B09660 | 75 | 129698 | 2018-11-02 | 10 | PROPIO | B | A | 1 | OSCAR EDUARDO GONZALEZ VIDAL | 8.766.170-9 | 2018-11-01 | 2020-11-01 | 2019-11-12 | 2019-11-12 23:51:26.000000 | 2022-05-25 20:24:46.259981 |  | S/I | 2018
76 | Gineco Obstetra | Apoyo Diagnóstico | Bajo Costo | Detector latido cardiofet | JUMPER | JPD-100B | 7932100B09558 | 76 | 129698 | 2018-11-02 | 10 | PROPIO | B | A | 1 | OSCAR EDUARDO GONZALEZ VIDAL | 8.766.170-9 | 2018-11-01 | 2020-11-01 | 2019-11-12 | 2019-11-12 23:51:26.000000 | 2022-05-25 20:24:46.259981 |  | S/I | 2018
80 | LABORATORIO ANATOMIA PATOLOGICA | Laboratorio/Farmac | Alto Costo | Dispensador de Parafina | Medax | 43900 | 40787 | 9158 | 96957 | 2001-01-02 | 10 | PROPIO | B | A | 1 | OSCAR EDUARDO GONZALEZ VIDAL | 8.766.170-9 | 2001-01-01 | 2003-01-01 | 2019-11-12 | 2019-11-12 23:51:26.000000 | 2022-05-25 20:24:46.338100 |  | S/I | 2001
92 | Gineco Obstetra | Monitoreo | Bajo Costo | DETECTOR DE LATIDOS FETALES | JUMPER | JPD-100B | 7932100B09568 | 7415 | 129698 | 2018-11-02 | 7 | PROPIO | B | A | 1 | OSCAR EDUARDO GONZALEZ VIDAL | 8.766.170-9 | 2018-11-01 | 2020-11-01 | 2019-11-12 | 2019-11-12 23:51:26.000000 | 2022-05-25 20:24:46.244356 |  | S/I | 2018
93 | Gineco Obstetra | Monitoreo | Bajo Costo | DETECTOR DE LATIDOS FETALES | JUMPER | JPD-100B | 7932100B09660 | 7416 | 129698 | 2018-11-02 | 7 | PROPIO | B | A | 1 | OSCAR EDUARDO GONZALEZ VIDAL | 8.766.170-9 | 2018-11-01 | 2020-11-01 | 2019-11-12 | 2019-11-12 23:51:26.000000 | 2022-05-25 20:24:46.244356 |  | S/I | 2018
94 | Gineco Obstetra | Monitoreo | Bajo Costo | DETECTOR DE LATIDOS FETALES | JUMPER | JPD-100B | 7932100B09558 | 7417 | 129698 | 2018-11-02 | 7 | PROPIO | B | A | 1 | OSCAR EDUARDO GONZALEZ VIDAL | 8.766.170-9 | 2018-11-01 | 2020-11-01 | 2019-11-12 | 2019-11-12 23:51:26.000000 | 2022-05-25 20:24:46.244356 |  | S/I | 2018
96 | Imagenologia | Apoyo Diagnóstico | Alto Costo | OSTEOPULMONARES | PHILIPS | 989001006522 | 7000093 | 10959 | S/I | 2007-01-02 | 8 | PROPIO | B | A | 4 | OSCAR EDUARDO GONZALEZ VIDAL | 8.766.170-9 | 2007-01-01 | 2009-01-01 | 2019-11-12 | 2019-11-12 23:51:26.000000 | 2022-05-25 20:24:45.697523 |  | S/I | 2007
97 | Imagenologia | Apoyo Diagnóstico | Alto Costo | OSTEOPULMONARES | SHIMADZU | RADIOTEX | S/I | 10842 | 8020098 | 2006-01-02 | 8 | PROPIO | B | A | 4 | OSCAR EDUARDO GONZALEZ VIDAL | 8.766.170-9 | 2006-01-01 | 2008-01-01 | 2019-11-12 | 2019-11-12 23:51:26.000000 | 2022-05-25 20:24:45.697523 |  | S/I | 2006
98 | Imagenologia | Apoyo Diagnóstico | Alto Costo | OSTEOPULMONARES | QUANTUM | S/I | S/I | 11294 | S/I | 2008-01-02 | 8 | PROPIO | Baja | A | 4 | OSCAR EDUARDO GONZALEZ VIDAL | 8.766.170-9 | 2008-01-01 | 2010-01-01 | 2017-12-11 | 2019-11-12 23:51:26.000000 | 2022-05-25 20:24:45.681899 |  | S/I | 2008
99 | Imagenologia | Apoyo Diagnóstico | Alto Costo | MAMOGRAFO | HOLOGIC | Lorad M-IV | 18011065529 | 10947 | S/I | 2007-01-02 | 8 | PROPIO | B | A | 4 | OSCAR EDUARDO GONZALEZ VIDAL | 8.766.170-9 | 2007-01-01 | 2009-01-01 | 2019-11-12 | 2019-11-12 23:51:26.000000 | 2022-05-25 20:24:45.681899 |  | S/I | 2007
100 | Imagenologia | Apoyo Diagnóstico | Alto Costo | ECOGRAFO | SAMSUNG | RS80A | S0wym3hg900012b | 15269 | 37769796 | 2016-01-02 | 8 | PROPIO | B | A | 4 | OSCAR EDUARDO GONZALEZ VIDAL | 8.766.170-9 | 2016-01-01 | 2018-01-01 | 2019-11-12 | 2019-11-12 23:51:26.000000 | 2022-05-25 20:24:45.681899 |  | S/I | 2016
101 | Pabellon | Apoyo Diagnóstico | Alto Costo | ECOGRAFO PORTATIL | ESAOTO EUROPE | MYLABFIVE | 05-04357 | 13424 | 16988642 | 2012-01-02 | 8 | PROPIO | M | A | 4 | OSCAR EDUARDO GONZALEZ VIDAL | 8.766.170-9 | 2012-01-01 | 2014-01-01 | 2019-11-12 | 2019-11-12 23:51:26.000000 | 2022-05-25 20:24:47.588011 |  | S/I | 2012
103 | Imagenologia | Apoyo Diagnóstico | Alto Costo | RX PORTATIL | PHILIPS | MOBIL 300LP | S/I | 103 | S/I | 2012-01-02 | 8 | PROPIO | M | A | 4 | OSCAR EDUARDO GONZALEZ VIDAL | 8.766.170-9 | 2012-01-01 | 2014-01-01 | 2019-11-12 | 2019-11-12 23:51:26.000000 | 2022-05-25 20:24:45.666275 |  | S/I | 2012
104 | Imagenologia | Apoyo Diagnóstico | Alto Costo | RX PORTATIL | PHILIPS | PRACTIX 360 | SN12000171 | 13600 | 31396960 | 2011-01-02 | 8 | PROPIO | B | A | 4 | OSCAR EDUARDO GONZALEZ VIDAL | 8.766.170-9 | 2011-01-01 | 2013-01-01 | 2019-11-12 | 2019-11-12 23:51:26.000000 | 2022-05-25 20:24:45.666275 |  | S/I | 2011
105 | Imagenologia | Imagenología | Alto Costo | TAC | TOSHIBA | Activion 16 | 1CC1213364 | 13906 | S/I | 2012-01-02 | 10 | PROPIO | B | A | 12 | OSCAR EDUARDO GONZALEZ VIDAL | 8.766.170-9 | 2012-01-01 | 2014-01-01 | 2019-11-12 | 2019-11-12 23:51:26.000000 | 2022-05-25 20:24:45.666275 |  | S/I | 2012
106 | Imagenologia | Apoyo Industrial | Mediano Costo | UPS | ITT | S/I | 28000003 | 7353 | 552190 | 2019-01-02 | 6 | PROPIO | B | A | 1 | OSCAR EDUARDO GONZALEZ VIDAL | 8.766.170-9 | 2019-01-01 | 2021-01-01 | 2019-11-12 | 2019-11-12 23:51:26.000000 | 2022-05-25 20:24:45.650654 |  | S/I | 2019
108 | LABORATORIO ANATOMIA PATOLOGICA | Laboratorio/Farmac | Bajo Costo | BALANZA ANALITICA | Ohaus | Precisa 180A | 85775 | 7866 | 510085 | 1997-01-02 | 10 | PROPIO | B | A | 1 | OSCAR EDUARDO GONZALEZ VIDAL | 8.766.170-9 | 1997-01-01 | 1999-01-01 | 2022-05-25 | 2019-11-12 23:51:26.000000 | 2022-05-25 20:24:46.275605 |  | S/I | 1997
109 | LABORATORIO ANATOMIA PATOLOGICA | Laboratorio/Farmac | Mediano Costo | BAÑO TERMOREGULADO | GEMMY | YCW-04M | S/I | 109 | S/I | 2016-01-02 | 10 | PROPIO | B | A | 1 | OSCAR EDUARDO GONZALEZ VIDAL | 8.766.170-9 | 2016-01-01 | 2018-01-01 | 2019-11-12 | 2019-11-12 23:51:26.000000 | 2022-05-25 20:24:46.338100 |  | S/I | 2016
110 | Laboratorio Clinico | Laboratorio/Farmac | Mediano Costo | CENTRIFUGA | HETTICH | ROTOFIX 32 A | 0027960-03 | 15325 | S/I | 2016-01-02 | 10 | PROPIO | B | A | 1 | OSCAR EDUARDO GONZALEZ VIDAL | 8.766.170-9 | 2016-01-01 | 2018-01-01 | 2019-11-12 | 2019-11-12 23:51:26.000000 | 2022-05-25 20:24:45.978755 |  | S/I | 2016
111 | Laboratorio Clinico | Laboratorio/Farmac | Mediano Costo | CENTRIFUGA | HETTICH | EBA 200 | S/I | 15170 | S/I | 2015-01-02 | 10 | PROPIO | B | A | 1 | OSCAR EDUARDO GONZALEZ VIDAL | 8.766.170-9 | 2015-01-01 | 2017-01-01 | 2019-11-12 | 2019-11-12 23:51:26.000000 | 2022-05-25 20:24:45.978755 |  | S/I | 2015
112 | Laboratorio Clinico | Laboratorio/Farmac | Mediano Costo | CENTRIFUGA | Eppendorf | Centrifuge 5810 | 5810AL561589 | 13496 | S/I | 2012-01-02 | 10 | PROPIO | B | A | 1 | OSCAR EDUARDO GONZALEZ VIDAL | 8.766.170-9 | 2012-01-01 | 2014-01-01 | 2019-11-12 | 2019-11-12 23:51:26.000000 | 2022-05-25 20:24:45.978755 |  | S/I | 2012
113 | LABORATORIO ANATOMIA PATOLOGICA | Laboratorio/Farmac | Alto Costo | PROCESADOR DE TEJIDOS | LEICA | TP 1020 | 5026/11.2011 | 13570 | 14875000 | 2012-01-02 | 8 | PROPIO | B | A | 4 | OSCAR EDUARDO GONZALEZ VIDAL | 8.766.170-9 | 2012-01-01 | 2014-01-01 | 2019-11-12 | 2019-11-12 23:51:26.000000 | 2022-05-25 20:24:46.338100 |  | S/I | 2012
114 | LABORATORIO ANATOMIA PATOLOGICA | Laboratorio/Farmac | Alto Costo | Estufa Universal | Memmert | UN110 | B417.2469 | 15851 | 1309000 | 2017-11-02 | 10 | PROPIO | B | A | 1 | OSCAR EDUARDO GONZALEZ VIDAL | 8.766.170-9 | 2017-11-01 | 2019-11-01 | 2019-11-12 | 2019-11-12 23:51:26.000000 | 2022-05-25 20:24:46.322476 |  | S/I | 2017
115 | Laboratorio Clinico | Laboratorio/Farmac | Mediano Costo | CENTRIFUGA | HETTICH | UNIVERSAL 320 | 905-01 | 10783 | S/I | 2007-01-02 | 10 | PROPIO | B | A | 1 | OSCAR EDUARDO GONZALEZ VIDAL | 8.766.170-9 | 2007-01-01 | 2009-01-01 | 2019-11-12 | 2019-11-12 23:51:26.000000 | 2022-05-25 20:24:45.963131 |  | S/I | 2007
116 | Laboratorio Clinico | Laboratorio/Farmac | Mediano Costo | CENTRIFUGA | HETTICH | UNIVERSAL 320R | 0001848-01-00 | 11403 | S/I | 2008-01-02 | 10 | PROPIO | B | A | 1 | OSCAR EDUARDO GONZALEZ VIDAL | 8.766.170-9 | 2008-01-01 | 2010-01-01 | 2019-11-12 | 2019-11-12 23:51:26.000000 | 2022-05-25 20:24:45.963131 |  | S/I | 2008
117 | Laboratorio Clinico | Laboratorio/Farmac | Mediano Costo | CENTRIFUGA | Heraeus Instruments | Megafuge 1.0 | 40075003 | 8755 | S/I | 2015-01-02 | 10 | PROPIO | B | A | 3 | OSCAR EDUARDO GONZALEZ VIDAL | 8.766.170-9 | 2015-01-01 | 2017-01-01 | 2019-11-12 | 2019-11-12 23:51:26.000000 | 2022-05-25 20:24:45.963131 |  | S/I | 2015
118 | Laboratorio Clinico | Laboratorio/Farmac | Mediano Costo | CENTRIFUGA | HETTICH | UNIVERSAL 32 | S/I | 9717 | S/I | 2002-01-02 | 8 | PROPIO | B | A | 2 | OSCAR EDUARDO GONZALEZ VIDAL | 8.766.170-9 | 2002-01-01 | 2004-01-01 | 2019-11-12 | 2019-11-12 23:51:26.000000 | 2022-05-25 20:24:45.947507 |  | S/I | 2002
119 | Laboratorio Clinico | Laboratorio/Farmac | Bajo Costo | SELLADOR DE BOLSAS | MACOPHARMA | MACOSEAL MOBILE | 3651433 | 119 | S/I | 2010-01-02 | 8 | PROPIO | B | A | 2 | OSCAR EDUARDO GONZALEZ VIDAL | 8.766.170-9 | 2010-01-01 | 2012-01-01 | 2019-11-12 | 2019-11-12 23:51:26.000000 | 2022-05-25 20:24:45.947507 |  | S/I | 2010
120 | Laboratorio Clinico | Laboratorio/Farmac | Alto Costo | AUTOCLAVES | OPPICI | VC100CRL | 105404 | 6428 | S/I | 1990-01-02 | 8 | PROPIO | R | A | 4 | OSCAR EDUARDO GONZALEZ VIDAL | 8.766.170-9 | 1990-01-01 | 1992-01-01 | 2019-11-12 | 2019-11-12 23:51:26.000000 | 2022-05-25 20:24:45.931880 |  | S/I | 1990
121 | Laboratorio Clinico | Laboratorio/Farmac | Mediano Costo | AUTOCLAVES | AMILAB | S/I | 121 | 121 | S/I | 1990-01-02 | 8 | PROPIO | B | A | 4 | OSCAR EDUARDO GONZALEZ VIDAL | 8.766.170-9 | 1990-01-01 | 1992-01-01 | 2019-11-12 | 2019-11-12 23:51:26.000000 | 2022-05-25 20:24:45.931880 |  | S/I | 1990
122 | Laboratorio Clinico | Laboratorio/Farmac | Alto Costo | GABINETE DE BIOSEGURIDAD | ESCO | AC2-4S1 | 2009-40972 | 13495 | S/I | 2012-01-02 | 8 | PROPIO | B | A | 1 | OSCAR EDUARDO GONZALEZ VIDAL | 8.766.170-9 | 2012-01-01 | 2014-01-01 | 2019-11-12 | 2019-11-12 23:51:26.000000 | 2022-05-25 20:24:45.931880 |  | S/I | 2012
123 | LABORATORIO ANATOMIA PATOLOGICA | Laboratorio/Farmac | Alto Costo | Centrifuga Digital Refrigerada | Eppendorf | S/I | 5703GN317271 | 15852 | 6424453 | 2017-11-02 | 10 | PROPIO | B | A | 1 | OSCAR EDUARDO GONZALEZ VIDAL | 8.766.170-9 | 2017-11-01 | 2019-11-01 | 2019-11-12 | 2019-11-12 23:51:26.000000 | 2022-05-25 20:24:46.322476 |  | S/I | 2017
124 | Laboratorio Clinico | Laboratorio/Farmac | Alto Costo | MICROSCOPIO | OLYMPUS | CX 31 | 3D05900 | 12334 | S/I | 2010-01-02 | 8 | PROPIO | B | A | 1 | OSCAR EDUARDO GONZALEZ VIDAL | 8.766.170-9 | 2010-01-01 | 2012-01-01 | 2019-11-12 | 2019-11-12 23:51:26.000000 | 2022-05-25 20:24:45.916258 |  | S/I | 2010
125 | Laboratorio Clinico | Laboratorio/Farmac | Alto Costo | MICROSCOPIO | OLYMPUS | CX 31 | 3D14165 | 12333 | S/I | 2010-01-02 | 8 | PROPIO | B | A | 1 | OSCAR EDUARDO GONZALEZ VIDAL | 8.766.170-9 | 2010-01-01 | 2012-01-01 | 2019-11-12 | 2019-11-12 23:51:26.000000 | 2022-05-25 20:24:45.916258 |  | S/I | 2010
126 | Laboratorio Clinico | Laboratorio/Farmac | Alto Costo | MICROSCOPIO | OLYMPUS | CX 31 | S/I | 12331 | S/I | 2010-01-02 | 8 | PROPIO | B | A | 1 | OSCAR EDUARDO GONZALEZ VIDAL | 8.766.170-9 | 2010-01-01 | 2012-01-01 | 2019-11-12 | 2019-11-12 23:51:26.000000 | 2022-05-25 20:24:45.916258 |  | S/I | 2010
127 | Laboratorio Clinico | Laboratorio/Farmac | Alto Costo | MICROSCOPIO | OLYMPUS | CX 31 | inf | 14991 | S/I | 2015-01-02 | 8 | PROPIO | B | A | 1 | OSCAR EDUARDO GONZALEZ VIDAL | 8.766.170-9 | 2015-01-01 | 2017-01-01 | 2019-11-12 | 2019-11-12 23:51:26.000000 | 2022-05-25 20:24:45.900632 |  | S/I | 2015
128 | Laboratorio Clinico | Laboratorio/Farmac | Mediano Costo | MICROSCOPIO (FLUORESCENCIA) | OLYMPUS | CX 31 | 1F61100 | 128 | S/I | 2015-01-02 | 8 | PROPIO | B | A | 1 | OSCAR EDUARDO GONZALEZ VIDAL | 8.766.170-9 | 2015-01-01 | 2017-01-01 | 2019-11-12 | 2019-11-12 23:51:26.000000 | 2022-05-25 20:24:45.900632 |  | S/I | 2015
129 | Laboratorio Clinico | Laboratorio/Farmac | Mediano Costo | MICROSCOPIO (FLUORESCENCIA) | OLYMPUS | CX 31 | 1D02103 | 129 | S/I | 2017-01-02 | 8 | PROPIO | B | A | 1 | OSCAR EDUARDO GONZALEZ VIDAL | 8.766.170-9 | 2017-01-01 | 2019-01-01 | 2019-11-12 | 2019-11-12 23:51:26.000000 | 2022-05-25 20:24:45.900632 |  | S/I | 2017
134 | LABORATORIO ANATOMIA PATOLOGICA | Laboratorio/Farmac | Alto Costo | Placa Calefactora | Fisatom | G100 | 1659158 | 15853 | 1188453 | 2017-11-02 | 10 | PROPIO | B | A | 1 | OSCAR EDUARDO GONZALEZ VIDAL | 8.766.170-9 | 2017-11-01 | 2019-11-01 | 2019-11-12 | 2019-11-12 23:51:26.000000 | 2022-05-25 20:24:46.322476 |  | S/I | 2017
145 | CC CAE | Apoyo Diagnóstico | Mediano Costo | HOLTER DE ARRITMIA | WELCH ALLYN MORTARA | H3+ | 118340000615 | 145 | 2380000 | 2019-01-02 | 10 | PROPIO | B | A | 1 | OSCAR EDUARDO GONZALEZ VIDAL | 8.766.170-9 | 2019-01-01 | 2021-01-01 | 2019-11-12 | 2019-11-12 23:51:26.000000 | 2022-05-25 20:24:45.431931 |  | S/I | 2019
146 | Laboratorio Clinico | Laboratorio/Farmac | Mediano Costo | BAÑO TERMOREGULADO | KYOTO | Y-4 | 1513157 | 15283 | S/I | 2016-01-02 | 10 | PROPIO | B | A | 1 | OSCAR EDUARDO GONZALEZ VIDAL | 8.766.170-9 | 2016-01-01 | 2018-01-01 | 2019-11-12 | 2019-11-12 23:51:26.000000 | 2022-05-25 20:24:45.885009 |  | S/I | 2016
147 | Laboratorio Clinico | Laboratorio/Farmac | Mediano Costo | BAÑO TERMOREGULADO | GEMMYKO | YCW-012S | 1602003 | 15899 | S/I | 2018-01-02 | 10 | PROPIO | B | A | 1 | OSCAR EDUARDO GONZALEZ VIDAL | 8.766.170-9 | 2018-01-01 | 2020-01-01 | 2019-11-12 | 2019-11-12 23:51:26.000000 | 2022-05-25 20:24:45.885009 |  | S/I | 2018
148 | Laboratorio Clinico | Laboratorio/Farmac | Alto Costo | ESTUFA DE CULTIVO | MEMMERT | PUPINEL U 50 | 820-816 | 12332 | S/I | 2010-01-02 | 10 | PROPIO | B | A | 1 | OSCAR EDUARDO GONZALEZ VIDAL | 8.766.170-9 | 2010-01-01 | 2012-01-01 | 2019-11-12 | 2019-11-12 23:51:26.000000 | 2022-05-25 20:24:45.869385 |  | S/I | 2010
149 | Laboratorio Clinico | Laboratorio/Farmac | Mediano Costo | ESTUFA DE CULTIVO | MEMMERT | BE 600 | S/I | 8787 | S/I | 2018-01-02 | 10 | PROPIO | B | A | 1 | OSCAR EDUARDO GONZALEZ VIDAL | 8.766.170-9 | 2018-01-01 | 2020-01-01 | 2019-11-12 | 2019-11-12 23:51:26.000000 | 2022-05-25 20:24:45.869385 |  | S/I | 2018
150 | Laboratorio Clinico | Laboratorio/Farmac | Mediano Costo | ROTADOR ORBITAL | LW SCIENTIFIC | RTL-BLVD-24T2-B | RD1-17060218 | 15934 | S/I | 2015-01-02 | 10 | PROPIO | B | A | 1 | OSCAR EDUARDO GONZALEZ VIDAL | 8.766.170-9 | 2015-01-01 | 2017-01-01 | 2019-11-12 | 2019-11-12 23:51:26.000000 | 2022-05-25 20:24:45.869385 |  | S/I | 2015
151 | Laboratorio Clinico | Laboratorio/Farmac | Alto Costo | GABINETE DE BIOSEGURIDAD | ESCO | LA2-4A1 | 201-65692 | 14993 | S/I | 2011-01-02 | 10 | PROPIO | B | A | 1 | OSCAR EDUARDO GONZALEZ VIDAL | 8.766.170-9 | 2011-01-01 | 2013-01-01 | 2019-11-12 | 2019-11-12 23:51:26.000000 | 2022-05-25 20:24:45.853761 |  | S/I | 2011
152 | Laboratorio Clinico | Laboratorio/Farmac | Alto Costo | DENSIOMETRO DE SOBRE MESA | BIOSAN | BS-050101-AAF | 050102-1405-0093 | 15284 | S/I | 2015-01-02 | 10 | PROPIO | B | A | 1 | OSCAR EDUARDO GONZALEZ VIDAL | 8.766.170-9 | 2015-01-01 | 2017-01-01 | 2019-11-12 | 2019-11-12 23:51:26.000000 | 2022-05-25 20:24:45.853761 |  | S/I | 2015
153 | Laboratorio Clinico | Laboratorio/Farmac | Bajo Costo | AGITADOR | VELP | S/I | 304356 | 14994 | S/I | 2017-06-02 | 10 | PROPIO | B | A | 1 | OSCAR EDUARDO GONZALEZ VIDAL | 8.766.170-9 | 2017-06-01 | 2019-06-01 | 2019-11-12 | 2019-11-12 23:51:26.000000 | 2022-05-25 20:24:45.853761 |  | S/I | 2017
154 | Laboratorio Clinico | Laboratorio/Farmac | Bajo Costo | AGITADOR DE MATRACES DE SANGRE | TERUMO PENPOL | D601 | 13101562 | 14769 | S/I | 2014-01-02 | 10 | PROPIO | B | A | 1 | OSCAR EDUARDO GONZALEZ VIDAL | 8.766.170-9 | 2014-01-01 | 2016-01-01 | 2019-11-12 | 2019-11-12 23:51:26.000000 | 2022-05-25 20:24:45.838137 |  | S/I | 2014
155 | CC CAE | Apoyo Diagnóstico | Mediano Costo | HOLTER DE ARRITMIA | WELCH ALLYN MORTARA | H3+ | 112340000604 | 155 | 2380000 | 2019-01-02 | 10 | PROPIO | B | A | 1 | OSCAR EDUARDO GONZALEZ VIDAL | 8.766.170-9 | 2019-01-01 | 2021-01-01 | 2019-11-12 | 2019-11-12 23:51:26.000000 | 2022-05-25 20:24:45.431931 |  | S/I | 2019
156 | Laboratorio Clinico | Laboratorio/Farmac | Bajo Costo | AGITADOR DE MATRACES DE SANGRE | TERUMO PENPOL | D601 | 14011671 | 14767 | S/I | 2014-01-02 | 10 | PROPIO | B | A | 1 | OSCAR EDUARDO GONZALEZ VIDAL | 8.766.170-9 | 2014-01-01 | 2016-01-01 | 2019-11-12 | 2019-11-12 23:51:26.000000 | 2022-05-25 20:24:45.838137 |  | S/I | 2014
157 | Laboratorio Clinico | Laboratorio/Farmac | Mediano Costo | SILLON ATENCION DONANTES | TERUMO PENPOL | DC200 | 14041673 | 14766 | S/I | 2014-01-02 | 10 | PROPIO | B | A | 1 | OSCAR EDUARDO GONZALEZ VIDAL | 8.766.170-9 | 2014-01-01 | 2016-01-01 | 2019-11-12 | 2019-11-12 23:51:26.000000 | 2022-05-25 20:24:45.822513 |  | S/I | 2014
158 | Laboratorio Clinico | Laboratorio/Farmac | Mediano Costo | SILLON ATENCION DONANTES | TERUMO PENPOL | DC200 | 13121592 | 14768 | S/I | 2018-10-02 | 10 | PROPIO | B | A | 1 | OSCAR EDUARDO GONZALEZ VIDAL | 8.766.170-9 | 2018-10-01 | 2020-10-01 | 2019-11-12 | 2019-11-12 23:51:26.000000 | 2022-05-25 20:24:45.822513 |  | S/I | 2018
159 | Laboratorio Clinico | Laboratorio/Farmac | Alto Costo | CONTADORES HEMATOLOGICOS | P + 1 ELECTRICO | PIANO CUENTA CELULAR | 4668 | 10266 | S/I | 2004-01-02 | 10 | PROPIO | B | A | 1 | OSCAR EDUARDO GONZALEZ VIDAL | 8.766.170-9 | 2004-01-01 | 2006-01-01 | 2019-11-12 | 2019-11-12 23:51:26.000000 | 2022-05-25 20:24:45.822513 |  | S/I | 2004
160 | Laboratorio Clinico | Laboratorio/Farmac | Mediano Costo | INCUBADOR | BIO RAD | ID-INCUBATOR | 2001134 | 160 | S/I | 2017-01-02 | 10 | COMODATO | B | A | 1 | Galenica | 79.622.060-0 | 2017-01-01 | 2019-01-01 | 2019-11-12 | 2019-11-12 23:51:26.000000 | 2022-05-25 20:24:45.806889 |  | S/I | 2017
161 | Laboratorio Clinico | Laboratorio/Farmac | Mediano Costo | Analizador Automático Fisico Químico Orinas | ANALYTICON | URILYZER DUO | 8000025 | 161 | S/I | 2018-01-02 | 10 | COMODATO | B | A | 1 | Galenica | 79.622.060-0 | 2018-01-01 | 2020-01-01 | 2019-11-12 | 2019-11-12 23:51:26.000000 | 2022-05-25 20:24:45.806889 |  | S/I | 2018
162 | Laboratorio Clinico | Laboratorio/Farmac | Mediano Costo | LECTOR DE ID AUTOMATIZADO | BIO RAD | BANJO | 2700 | 162 | S/I | 2018-01-02 | 10 | COMODATO | B | A | 1 | Galenica | 79.622.060-0 | 2018-01-01 | 2020-01-01 | 2019-11-12 | 2019-11-12 23:51:26.000000 | 2022-05-25 20:24:45.806889 |  | S/I | 2018
163 | Laboratorio Clinico | Laboratorio/Farmac | Mediano Costo | CENTRIFUGA | BIO RAD | ID-CENTRIFUGE | 2001312 | 163 | S/I | 2018-01-02 | 10 | COMODATO | B | A | 1 | Galenica | 79.622.060-0 | 2018-01-01 | 2020-01-01 | 2019-11-12 | 2019-11-12 23:51:26.000000 | 2022-05-25 20:24:45.791265 |  | S/I | 2018
164 | Laboratorio Clinico | Laboratorio/Farmac | Mediano Costo | EQUIPOS DE MICROBIOLOGIA | BD | BD PHOENIX M50 | M50 | 164 | S/I | 2018-01-02 | 10 | COMODATO | B | A | 1 | Galenica | 79.622.060-0 | 2018-01-01 | 2020-01-01 | 2019-11-12 | 2019-11-12 23:51:26.000000 | 2022-05-25 20:24:45.791265 |  | S/I | 2018
165 | Laboratorio Clinico | Laboratorio/Farmac | Alto Costo | EQUIPOS DE MICROBIOLOGIA | BD | BD BACTEC FX40 | FX40 | 165 | S/I | 2018-01-02 | 10 | COMODATO | B | A | 1 | Galenica | 79.622.060-0 | 2018-01-01 | 2020-01-01 | 2019-11-12 | 2019-11-12 23:51:26.000000 | 2022-05-25 20:24:45.791265 |  | S/I | 2018
167 | Laboratorio Clinico | Laboratorio/Farmac | Mediano Costo | CONTADORES HEMATOLOGICOS | CELL | DYN | RUBY 1 | 167 | S/I | 2018-01-02 | 10 | COMODATO | B | A | 1 | Galenica | 79.622.060-0 | 2018-01-01 | 2020-01-01 | 2019-11-12 | 2019-11-12 23:51:26.000000 | 2022-05-25 20:24:45.775641 |  | S/I | 2018
168 | Laboratorio Clinico | Laboratorio/Farmac | Mediano Costo | CONTADORES HEMATOLOGICOS | CELL | DYN | RUBY 2 | 168 | S/I | 2018-01-02 | 10 | COMODATO | B | A | 1 | Galenica | 79.622.060-0 | 2018-01-01 | 2020-01-01 | 2019-11-12 | 2019-11-12 23:51:26.000000 | 2022-05-25 20:24:45.775641 |  | S/I | 2018
169 | Laboratorio Clinico | Laboratorio/Farmac | Mediano Costo | analizador de inmunoensayos | BECKMAN COULTER | ACESS 2 | 504550 | 169 | S/I | 2018-01-02 | 10 | COMODATO | B | A | 1 | Galenica | 79.622.060-0 | 2018-01-01 | 2020-01-01 | 2019-11-12 | 2019-11-12 23:51:26.000000 | 2022-05-25 20:24:45.775641 |  | S/I | 2018
170 | Laboratorio Clinico | Laboratorio/Farmac | Mediano Costo | LECTOR DE ELISA | BIO RAD | EVOLIS | 91637406991 | 170 | S/I | 2018-01-02 | 10 | COMODATO | B | A | 1 | Galenica | 79.622.060-0 | 2018-01-01 | 2020-01-01 | 2019-11-12 | 2019-11-12 23:51:26.000000 | 2022-05-25 20:24:45.760017 |  | S/I | 2018
171 | Laboratorio Clinico | Laboratorio/Farmac | Alto Costo | VIDAS DE BIOMEDIA | BIOMERIEUX | VIDAS | 171 | 171 | S/I | 2018-01-02 | 10 | COMODATO | B | A | 1 | Galenica | 79.622.060-0 | 2018-01-01 | 2020-01-01 | 2019-11-12 | 2019-11-12 23:51:26.000000 | 2022-05-25 20:24:45.760017 |  | S/I | 2018
172 | Laboratorio Clinico | Laboratorio/Farmac | Mediano Costo | EQUIPO DE GASES | ABL 80 | S/I | 172 | 172 | S/I | 2018-01-02 | 10 | COMODATO | B | A | 1 | Galenica | 79.622.060-0 | 2018-01-01 | 2020-01-01 | 2019-11-12 | 2019-11-12 23:51:26.000000 | 2022-05-25 20:24:45.760017 |  | S/I | 2018
173 | Laboratorio Clinico | Laboratorio/Farmac | Mediano Costo | AUTO ANALIZADOR | G7 | TOSH | S/I | 173 | S/I | 2018-01-02 | 10 | COMODATO | B | A | 1 | Galenica | 79.622.060-0 | 2018-01-01 | 2020-01-01 | 2019-11-12 | 2019-11-12 23:51:26.000000 | 2022-05-25 20:24:45.744393 |  | S/I | 2018
174 | Laboratorio Clinico | Laboratorio/Farmac | Mediano Costo | AUTO ANALIZADOR | SNIBE DIAGNOSTIC | MAGLUMI 800 | S/I | 174 | S/I | 2018-01-02 | 10 | COMODATO | B | A | 1 | Galenica | 79.622.060-0 | 2018-01-01 | 2020-01-01 | 2019-11-12 | 2019-11-12 23:51:26.000000 | 2022-05-25 20:24:45.744393 |  | S/I | 2018
176 | Laboratorio Clinico | Laboratorio/Farmac | Mediano Costo | AUTO ANALIZADOR | RPR | AIX 1000 | S/I | 179 | S/I | 2018-01-02 | 10 | COMODATO | B | A | 1 | Galenica | 79.622.060-0 | 2018-01-01 | 2020-01-01 | 2019-11-12 | 2019-11-12 23:51:26.000000 | 2022-05-25 20:24:45.728771 |  | S/I | 2018
177 | Laboratorio Clinico | Laboratorio/Farmac | Mediano Costo | CAMARA DE CULTIVO LIQUIDO | S/I | MGIT320 | S/I | 177 | S/I | 2018-01-02 | 10 | COMODATO | B | A | 1 | Galenica | 79.622.060-0 | 2018-01-01 | 2020-01-01 | 2019-11-12 | 2019-11-12 23:51:26.000000 | 2022-05-25 20:24:45.728771 |  | S/I | 2018
178 | Laboratorio Clinico | Laboratorio/Farmac | Mediano Costo | CAMARA DE CULTIVO SOLIDO | CAMARA | TBC 800 | S/I | 128 | S/I | 2018-01-02 | 10 | COMODATO | B | A | 1 | Galenica | 79.622.060-0 | 2018-01-01 | 2020-01-01 | 2019-11-12 | 2019-11-12 23:51:26.000000 | 2022-05-25 20:24:45.728771 |  | S/I | 2018
179 | Laboratorio Clinico | Laboratorio/Farmac | Alto Costo | EQUPOS VHS | ALCOR | Ised | 1208 | 179 | S/I | 2018-01-02 | 10 | COMODATO | B | A | 1 | Galenica | 79.622.060-0 | 2018-01-01 | 2020-01-01 | 2019-11-12 | 2019-11-12 23:51:26.000000 | 2022-05-25 20:24:45.713147 |  | S/I | 2018
180 | Laboratorio Clinico | Laboratorio/Farmac | Alto Costo | EQUPOS VHS | ALCOR | Ised | 1671 | 180 | S/I | 2018-01-02 | 10 | COMODATO | B | A | 1 | Galenica | 79.622.060-0 | 2018-01-01 | 2020-01-01 | 2019-11-12 | 2019-11-12 23:51:26.000000 | 2022-05-25 20:24:45.713147 |  | S/I | 2018
181 | Maternidad | Monitoreo | Alto Costo | MONITOR LATIDOS FETALES | GENERAL ELECTRIC | COROMETRICS 171 | SAS12058443PA | 13603 | S/I | 2012-01-02 | 8 | PROPIO | B | A | 2 | OSCAR EDUARDO GONZALEZ VIDAL | 8.766.170-9 | 2012-01-01 | 2014-01-01 | 2019-11-12 | 2019-11-12 23:51:26.000000 | 2022-05-25 20:24:46.713087 |  | S/I | 2012
182 | Maternidad | Monitoreo | Alto Costo | MONITOR LATIDOS FETALES | GENERAL ELECTRIC | COROMETRICS 170 | SAS11468006PA | 13604 | S/I | 2012-01-02 | 8 | PROPIO | B | A | 2 | OSCAR EDUARDO GONZALEZ VIDAL | 8.766.170-9 | 2012-01-01 | 2014-01-01 | 2019-11-12 | 2019-11-12 23:51:26.000000 | 2022-05-25 20:24:46.713087 |  | S/I | 2012
183 | Maternidad | Monitoreo | Alto Costo | MONITOR LATIDOS FETALES | EDAN | CADENCE | CADA3030832443B | 12147 | 773500 | 2010-01-02 | 8 | PROPIO | M | A | 2 | OSCAR EDUARDO GONZALEZ VIDAL | 8.766.170-9 | 2010-01-01 | 2012-01-01 | 2019-11-12 | 2019-11-12 23:51:26.000000 | 2022-05-25 20:24:46.713087 |  | S/I | 2010
184 | Maternidad | Monitoreo | Alto Costo | MONITOR LATIDOS FETALES | GENERAL ELECTRIC | COROMETRICS 172 | SNV18090260PAS | 15984 | S/I | 2018-01-02 | 8 | PROPIO | B | A | 2 | OSCAR EDUARDO GONZALEZ VIDAL | 8.766.170-9 | 2018-01-01 | 2020-01-01 | 2019-11-12 | 2019-11-12 23:51:26.000000 | 2022-05-25 20:24:46.697450 |  | S/I | 2018
185 | Maternidad | Monitoreo | Alto Costo | REANIMADOR PARA LACTANTES | FISHER & PAYKEL | S/I | 170830012301-03 | 15986 | S/I | 2018-01-02 | 8 | PROPIO | B | A | 1 | OSCAR EDUARDO GONZALEZ VIDAL | 8.766.170-9 | 2018-01-01 | 2020-01-01 | 2019-11-12 | 2019-11-12 23:51:26.000000 | 2022-05-25 20:24:46.697450 |  | S/I | 2018
211 | Neonatología | Esterilización | Alto Costo | AUTOCLAVES | OPPICI | VC100CRL | 105403 | 1202 | S/I | 2011-01-02 | 10 | PROPIO | M | A | 12 | OSCAR EDUARDO GONZALEZ VIDAL | 8.766.170-9 | 2011-01-01 | 2013-01-01 | 2019-11-12 | 2019-11-12 23:51:26.000000 | 2022-05-25 20:24:47.213036 |  | S/I | 2011
212 | Neonatología | Apoyo Diagnóstico | Alto Costo | CUNA DE PROCEDIMIENTO | FISHER & PAYKEL | Cosycot | 120313000323 | 3864 | 5679870 | 2012-01-02 | 10 | PROPIO | B | A | 1 | OSCAR EDUARDO GONZALEZ VIDAL | 8.766.170-9 | 2012-01-01 | 2014-01-01 | 2019-11-12 | 2019-11-12 23:51:26.000000 | 2022-05-25 20:24:47.213036 |  | S/I | 2012
214 | Neonatología | Apoyo Terapéutico | Bajo Costo | EQUIPO MEZCLADOR AIRE OXIGENO | BIOMED | blender | BX1951285 | 7431 | 1656480 | 2019-02-02 | 8 | PROPIO | B | A | 1 | OSCAR EDUARDO GONZALEZ VIDAL | 8.766.170-9 | 2019-02-01 | 2021-02-01 | 2019-11-12 | 2019-11-12 23:51:26.000000 | 2022-05-25 20:24:47.213036 |  | S/I | 2019
219 | LABORATORIO ANATOMIA PATOLOGICA | Laboratorio/Farmac | Alto Costo | MICROTOMO | LEICA | RM 2235 | 10333 | 15459 | S/I | 2016-01-02 | 8 | PROPIO | M | A | 1 | OSCAR EDUARDO GONZALEZ VIDAL | 8.766.170-9 | 2016-01-01 | 2018-01-01 | 2019-11-12 | 2019-11-12 23:51:26.000000 | 2022-05-25 20:24:46.306854 |  | S/I | 2016
236 | Pabellon | Apoyo Diagnóstico | Alto Costo | ARCO EN C | PHILIPS | 718074 | 2068 | 13498 | S/I | 2012-01-02 | 8 | PROPIO | B | A | 4 | OSCAR EDUARDO GONZALEZ VIDAL | 8.766.170-9 | 2012-01-01 | 2014-01-01 | 2019-11-12 | 2019-11-12 23:51:26.000000 | 2022-05-25 20:24:47.572389 |  | S/I | 2012
245 | Pabellon | Apoyo Diagnóstico | Alto Costo | VIDEOLARINGOSCOPIO | STORZ | CMAX 8403ZX | VR16628 | 7328 | 12671428 | 2018-11-02 | 7 | PROPIO | B | A | 1 | OSCAR EDUARDO GONZALEZ VIDAL | 8.766.170-9 | 2018-11-01 | 2020-11-01 | 2019-11-12 | 2019-11-12 23:51:26.000000 | 2022-05-25 20:24:47.572389 |  | S/I | 2018
246 | Pabellon | Apoyo Diagnóstico | Alto Costo | VIDEOLARINGOSCOPIO | STORZ | CMAX 8403ZX | WR16614 | 7330 | 12671428 | 2018-11-02 | 7 | PROPIO | B | A | 1 | OSCAR EDUARDO GONZALEZ VIDAL | 8.766.170-9 | 2018-11-01 | 2020-11-01 | 2019-11-12 | 2019-11-12 23:51:26.000000 | 2022-05-25 20:24:47.572389 |  | S/I | 2018
247 | Pabellon | Apoyo Diagnóstico | Alto Costo | VIDEOLARINGOSCOPIO | STORZ | CMAX 8403ZX | WR17174 | 7331 | 12671428 | 2018-11-02 | 7 | PROPIO | B | A | 1 | OSCAR EDUARDO GONZALEZ VIDAL | 8.766.170-9 | 2018-11-01 | 2020-11-01 | 2019-11-12 | 2019-11-12 23:51:26.000000 | 2022-05-25 20:24:47.556760 |  | S/I | 2018
248 | Pabellon | Apoyo Diagnóstico | Alto Costo | VIDEOLARINGOSCOPIO | STORZ | CMAX 8403ZX | WR16834 | 7332 | 12671428 | 2018-11-02 | 7 | PROPIO | B | A | 1 | OSCAR EDUARDO GONZALEZ VIDAL | 8.766.170-9 | 2018-11-01 | 2020-11-01 | 2019-11-12 | 2019-11-12 23:51:26.000000 | 2022-05-25 20:24:47.556760 |  | S/I | 2018
249 | Pabellon | Apoyo Quirúrgico | Alto Costo | MESA QUIRURGICA | MINDRAY | HY BASE 8300 | 24 88000554 | 7333 | 48300000 | 2018-11-02 | 10 | PROPIO | B | A | 1 | OSCAR EDUARDO GONZALEZ VIDAL | 8.766.170-9 | 2018-11-01 | 2020-11-01 | 2019-11-12 | 2019-11-12 23:51:26.000000 | 2022-05-25 20:24:47.556760 |  | S/I | 2018
250 | Pabellon | Apoyo Quirúrgico | Alto Costo | MESA QUIRURGICA | MINDRAY | HY BASE 8300 | S/I | 7334 | 28498000 | 2018-11-02 | 10 | PROPIO | B | A | 1 | OSCAR EDUARDO GONZALEZ VIDAL | 8.766.170-9 | 2018-11-01 | 2020-11-01 | 2019-11-12 | 2019-11-12 23:51:26.000000 | 2022-05-25 20:24:47.541137 |  | S/I | 2018
251 | Pabellon | Apoyo Quirúrgico | Alto Costo | MESA QUIRURGICA | MINDRAY | HY BASE 8300 | S/I | 7335 | 28498000 | 2018-11-02 | 10 | PROPIO | B | A | 1 | OSCAR EDUARDO GONZALEZ VIDAL | 8.766.170-9 | 2018-11-01 | 2020-11-01 | 2019-11-12 | 2019-11-12 23:51:26.000000 | 2022-05-25 20:24:47.541137 |  | S/I | 2018
252 | Pabellon | Apoyo Terapéutico | Alto Costo | TORRE DE LAPARASCOPIA | STORZ | IMAGE 1S | S/I | 7336 | S/I | 2018-11-02 | 8 | PROPIO | B | A | 1 | OSCAR EDUARDO GONZALEZ VIDAL | 8.766.170-9 | 2018-11-01 | 2020-11-01 | 2019-11-12 | 2019-11-12 23:51:26.000000 | 2022-05-25 20:24:47.541137 |  | S/I | 2018
253 | CC CAE (ENDOSCOPIA) | Apoyo Diagnóstico | Alto Costo | COLONOSCOPIO | OLYMPUS | P202 | 2311480 | 6660 | 20225642 | 1994-01-02 | 10 | PROPIO | Baja | A | 1 | OSCAR EDUARDO GONZALEZ VIDAL | 8.766.170-9 | 1994-01-01 | 1996-01-01 | 2019-11-12 | 2019-11-12 23:51:26.000000 | 2022-05-25 20:24:45.525662 |  | S/I | 1994
254 | Pabellon | Apoyo Quirúrgico | Alto Costo | ELECTROBISTURI | COVIDIEN | FORCE FX-C5 | S8F29977AX | 7338 | 4850000 | 2018-11-02 | 10 | PROPIO | B | A | 1 | OSCAR EDUARDO GONZALEZ VIDAL | 8.766.170-9 | 2018-11-01 | 2020-11-01 | 2019-11-12 | 2019-11-12 23:51:26.000000 | 2022-05-25 20:24:47.525516 |  | S/I | 2018
255 | Pabellon | Apoyo Quirúrgico | Alto Costo | ELECTROBISTURI | COVIDIEN | FORCE FX-C5 | S8F29978AX | 7343 | 4850000 | 2018-11-02 | 10 | PROPIO | B | A | 1 | OSCAR EDUARDO GONZALEZ VIDAL | 8.766.170-9 | 2018-11-01 | 2020-11-01 | 2019-11-12 | 2019-11-12 23:51:26.000000 | 2022-05-25 20:24:47.478642 |  | S/I | 2018
256 | Pabellon | Apoyo Quirúrgico | Alto Costo | ELECTROBISTURI | COVIDIEN | FORCE FX-C5 | S8F29976AX | 7344 | 4850000 | 2018-11-02 | 10 | PROPIO | B | A | 1 | OSCAR EDUARDO GONZALEZ VIDAL | 8.766.170-9 | 2018-11-01 | 2020-11-01 | 2019-11-12 | 2019-11-12 23:51:26.000000 | 2022-05-25 20:24:47.463019 |  | S/I | 2018
257 | Pabellon | Apoyo Quirúrgico | Alto Costo | ELECTROBISTURI | COVIDIEN | FORCE FX-C5 | S8F29975AX | 7345 | 4850000 | 2018-11-02 | 10 | PROPIO | B | A | 1 | OSCAR EDUARDO GONZALEZ VIDAL | 8.766.170-9 | 2018-11-01 | 2020-11-01 | 2019-11-12 | 2019-11-12 23:51:26.000000 | 2022-05-25 20:24:47.463019 |  | S/I | 2018
258 | Pabellon | Apoyo Terapéutico | Bajo Costo | CALENTADOR DE SUEROS | ENTHERMICS | DC400L | 2353291-000 | 7339 | 6188000 | 2018-11-02 | 7 | PROPIO | B | A | 1 | OSCAR EDUARDO GONZALEZ VIDAL | 8.766.170-9 | 2018-11-01 | 2020-11-01 | 2019-11-12 | 2019-11-12 23:51:26.000000 | 2022-05-25 20:24:47.463019 |  | S/I | 2018
259 | Pabellon | Apoyo Diagnóstico | Mediano Costo | SISTEMA DE HIPER&HIPOTERM | CINCINNATI SUB CERO | BLANKETROL III | 103 - 3 - 00001 | 7340 | 17915450 | 2018-11-02 | 7 | PROPIO | B | A | 1 | OSCAR EDUARDO GONZALEZ VIDAL | 8.766.170-9 | 2018-11-01 | 2020-11-01 | 2019-11-12 | 2019-11-12 23:51:26.000000 | 2022-05-25 20:24:47.447395 |  | S/I | 2018
260 | Pabellon | Apoyo Quirúrgico | Alto Costo | ELECTROBISTURI AVANZADO ARGON | ERBE | V 10 - 3 ARGON | 11460688 | 7341 | 19215210 | 2018-11-02 | 7 | PROPIO | B | A | 1 | OSCAR EDUARDO GONZALEZ VIDAL | 8.766.170-9 | 2018-11-01 | 2020-11-01 | 2019-11-12 | 2019-11-12 23:51:26.000000 | 2022-05-25 20:24:47.447395 |  | S/I | 2018
261 | Pabellon | Apoyo Endoscópico | Mediano Costo | FIBROBROSCOPIO | PENTAX | FB18V | S/I | 7342 | 11988500 | 2018-11-02 | 7 | PROPIO | B | A | 1 | OSCAR EDUARDO GONZALEZ VIDAL | 8.766.170-9 | 2018-11-01 | 2020-11-01 | 2019-11-12 | 2019-11-12 23:51:26.000000 | 2022-05-25 20:24:47.447395 |  | S/I | 2018
264 | CC CAE (ENDOSCOPIA) | Apoyo Endoscópico | Alto Costo | COLONOSCOPIO | OLYMPUS | CFTYPEQ150L | 2102210 | 13297 | S/I | 2011-01-02 | 10 | PROPIO | B | A | 1 | OSCAR EDUARDO GONZALEZ VIDAL | 8.766.170-9 | 2011-01-01 | 2013-01-01 | 2019-11-12 | 2019-11-12 23:51:26.000000 | 2022-05-25 20:24:45.510039 |  | S/I | 2011
266 | Pabellon | Esterilización | Mediano Costo | LAMPARA QUIRURGICA DOBLE | MINDRAY | HYLED 9700 | V1 | 266 | 17880000 | 2018-11-02 | 10 | PROPIO | B | A | 1 | OSCAR EDUARDO GONZALEZ VIDAL | 8.766.170-9 | 2018-11-01 | 2020-11-01 | 2019-11-12 | 2019-11-12 23:51:26.000000 | 2022-05-25 20:24:47.431771 |  | S/I | 2018
267 | Pabellon | Esterilización | Mediano Costo | LAMPARA QUIRURGICA DOBLE | MINDRAY | HYLED 9700 V2 | S/I | 267 | 17880000 | 2018-11-02 | 10 | PROPIO | B | A | 1 | OSCAR EDUARDO GONZALEZ VIDAL | 8.766.170-9 | 2018-11-01 | 2020-11-01 | 2019-11-12 | 2019-11-12 23:51:26.000000 | 2022-05-25 20:24:47.431771 |  | S/I | 2018
268 | Pabellon | Esterilización | Mediano Costo | LAMPARA QUIRURGICA DOBLE | MINDRAY | HYLED 9700 V3 | S/I | 268 | 17880000 | 2018-11-02 | 10 | PROPIO | B | A | 1 | OSCAR EDUARDO GONZALEZ VIDAL | 8.766.170-9 | 2018-11-01 | 2020-11-01 | 2019-11-12 | 2019-11-12 23:51:26.000000 | 2022-05-25 20:24:47.431771 |  | S/I | 2018
270 | Pabellon | Monitoreo | Mediano Costo | ELECTROCARDIOGRAFO | GENERAL ELECTRIC | MAC 2000 | SRR18320103PA | 3498 | 3534300 | 2018-11-02 | 8 | PROPIO | B | A | 1 | OSCAR EDUARDO GONZALEZ VIDAL | 8.766.170-9 | 2011-01-01 | 2013-01-01 | 2019-11-12 | 2019-11-12 23:51:26.000000 | 2022-05-25 20:24:47.416147 |  | S/I | 2018
275 | CC CAE (ENDOSCOPIA) | Apoyo Endoscópico | Alto Costo | TORRE DE ENDOSCOPIA (MONI | NDS | S/I | S/I | 13302 | 69259839 | 2011-01-02 | 10 | PROPIO | B | A | 1 | OSCAR EDUARDO GONZALEZ VIDAL | 8.766.170-9 | 2011-01-01 | 2013-01-01 | 2019-11-12 | 2019-11-12 23:51:26.000000 | 2022-05-25 20:24:45.510039 |  | S/I | 2011
286 | CC CAE (ENDOSCOPIA) | Apoyo Endoscópico | Alto Costo | ENDOSCOPIO | OLYMPUS | GIFQ150 | 2601786 | 8774 | S/I | 2011-01-02 | 10 | PROPIO | B | A | 1 | OSCAR EDUARDO GONZALEZ VIDAL | 8.766.170-9 | 2011-01-01 | 2013-01-01 | 2019-11-12 | 2019-11-12 23:51:26.000000 | 2022-05-25 20:24:45.510039 |  | S/I | 2011
297 | CC CAE (ENDOSCOPIA) | Apoyo Endoscópico | Alto Costo | ENDOSCOPIO | OLYMPUS | GIFQ150 | 2501106 | 8775 | S/I | 2011-01-02 | 10 | PROPIO | B | A | 1 | OSCAR EDUARDO GONZALEZ VIDAL | 8.766.170-9 | 2011-01-01 | 2013-01-01 | 2019-11-12 | 2019-11-12 23:51:26.000000 | 2022-05-25 20:24:45.494414 |  | S/I | 2011
308 | CC CAE (ENDOSCOPIA) | Apoyo Endoscópico | Alto Costo | ENDOSCOPIO | OLYMPUS | GIFQ150 | 2501125 | 8776 | S/I | 2011-01-02 | 10 | PROPIO | B | A | 1 | OSCAR EDUARDO GONZALEZ VIDAL | 8.766.170-9 | 2011-01-01 | 2013-01-01 | 2019-11-12 | 2019-11-12 23:51:27.000000 | 2022-05-25 20:24:45.494414 |  | S/I | 2011
314 | CAE POLIGINECOLOGIA | Apoyo Diagnóstico | Mediano Costo | EQUIPO LEEP PRECISION CON EVACUADOR DE HUMO | Cooper Surgical | LP 10 - 220 | 20190100004 | 7459 | 7335636 | 2019-05-16 | 8 | PROPIO | B | A | 1 | IMH | 78.083.940-6 | 2019-05-16 | 2021-05-16 | 2027-05-16 | 2019-11-12 23:51:27.000000 | 2022-05-25 20:24:45.275678 |  | S/I | 2019
315 | Laboratorio Clinico | Laboratorio/Farmac | Alto Costo | Analizador de Coagulacion STAGO | DIAGNOSTICA STAGO | Satellite | B687043072 | 315 | S/I | 2018-01-02 | 10 | COMODATO | B | A | 1 | TECNIGEN | S/I | 2018-01-01 | 2020-01-01 | 2019-11-12 | 2019-11-12 23:51:27.000000 | 2022-05-25 20:24:46.619329 |  | S/I | 2018
316 | Laboratorio Clinico | Laboratorio/Farmac | Alto Costo | Analizador de Química Automatizado | Beckman Coulter | AU680 | 2017116234 | 316 | S/I | 2018-01-02 | 10 | COMODATO | B | A | 2 | GALENICA | 79.622.060-0 | 2018-01-01 | 2020-01-01 | 2019-11-12 | 2019-11-12 23:51:27.000000 | 2022-05-25 20:24:46.619329 |  | S/I | 2018
319 | CC CAE (ENDOSCOPIA) | Apoyo Endoscópico | Alto Costo | ENDOSCOPIO | OLYMPUS | GIFQ150 | 1140770 | 8777 | S/I | 2011-01-02 | 10 | PROPIO | B | A | 1 | OSCAR EDUARDO GONZALEZ VIDAL | 8.766.170-9 | 2011-01-01 | 2013-01-01 | 2019-11-12 | 2019-11-12 23:51:27.000000 | 2022-05-25 20:24:45.494414 |  | S/I | 2011
329 | LABORATORIO ANATOMIA PATOLOGICA | Laboratorio/Farmac | Alto Costo | MICROSCOPIO | OLYMPUS | CH30 | 6314678 | 7879 | 1439600 | 1997-01-02 | 8 | PROPIO | B | A | 1 | OSCAR EDUARDO GONZALEZ VIDAL | 8.766.170-9 | 1997-01-01 | 1999-01-01 | 2019-11-12 | 2019-11-12 23:51:27.000000 | 2022-05-25 20:24:46.306854 |  | S/I | 1997
330 | CC CAE (ENDOSCOPIA) | Apoyo Endoscópico | Alto Costo | ENDOSCOPIO | OLYMPUS | GIFQ150 | 2813766 | 8778 | S/I | 2011-01-02 | 10 | PROPIO | B | A | 1 | OSCAR EDUARDO GONZALEZ VIDAL | 8.766.170-9 | 2011-01-01 | 2013-01-01 | 2019-11-12 | 2019-11-12 23:51:27.000000 | 2022-05-25 20:24:45.478803 |  | S/I | 2011
331 | CC CAE (ENDOSCOPIA) | Apoyo Diagnóstico | Mediano Costo | NASOFIBROSCOPIO | KARL STORZ | S/I | 280419 | 15823 | S/I | 2016-01-02 | 10 | PROPIO | B | A | 1 | OSCAR EDUARDO GONZALEZ VIDAL | 8.766.170-9 | 2016-01-01 | 2018-01-01 | 2019-11-12 | 2019-11-12 23:51:27.000000 | 2022-05-25 20:24:45.478803 |  | S/I | 2016
339 | CC CAE (KINESIOLOGIA) | Med. Fís. Rehabilitación | Mediano Costo | BICICLETA ESTACIONARIA | LIFE FITNESS | S/I | S/I | 11810 | 1178100 | 2009-01-02 | 10 | PROPIO | B | A | 1 | OSCAR EDUARDO GONZALEZ VIDAL | 8.766.170-9 | 2009-01-01 | 2011-01-01 | 2019-11-12 | 2019-11-12 23:51:27.000000 | 2022-05-25 20:24:45.525662 |  | S/I | 2009
340 | LABORATORIO ANATOMIA PATOLOGICA | Laboratorio/Farmac | Bajo Costo | MICROSCOPIO | OLYMPUS | CH30 | T38L12926 | 340 | S/I | 2000-01-02 | 8 | PROPIO | B | A | 1 | OSCAR EDUARDO GONZALEZ VIDAL | 8.766.170-9 | 2000-01-01 | 2002-01-01 | 2019-11-12 | 2019-11-12 23:51:27.000000 | 2022-05-25 20:24:46.306854 |  | S/I | 2000
341 | CC CAE (KINESIOLOGIA) | Med. Fís. Rehabilitación | Mediano Costo | BAÑO DE PARAFINA Móvil | ENRAF NONIUS | S/I | 20333 | 6431 | 484592 | 1993-01-02 | 10 | PROPIO | B | A | 1 | OSCAR EDUARDO GONZALEZ VIDAL | 8.766.170-9 | 1993-01-01 | 1995-01-01 | 2019-11-12 | 2019-11-12 23:51:27.000000 | 2022-05-25 20:24:45.525662 |  | S/I | 1993
342 | CC CAE | Med. Fís. Rehabilitación | Mediano Costo | BALANZA TALIMETRO | SECA | 7001021004 | 5700174041663 | 10420 | 204989 | 2004-01-02 | 10 | PROPIO | B | A | 1 | OSCAR EDUARDO GONZALEZ VIDAL | 8.766.170-9 | 2004-01-01 | 2006-01-01 | 2019-11-12 | 2019-11-12 23:51:27.000000 | 2022-05-25 20:24:45.416307 |  | S/I | 2004
343 | CC CAE | Apoyo Diagnóstico | Bajo Costo | BALANZA TALIMETRO | SECA | 7001021004 | 570062064747 | 343 | 204989 | 2004-01-02 | 10 | PROPIO | B | A | 1 | OSCAR EDUARDO GONZALEZ VIDAL | 8.766.170-9 | 2004-01-01 | 2006-01-01 | 2019-11-12 | 2019-11-12 23:51:27.000000 | 2022-05-25 20:24:45.416307 |  | S/I | 2004
344 | CC CAE | Apoyo Diagnóstico | Bajo Costo | BALANZA TALIMETRO | SECA | 7001021004 | 5700174041668 | 344 | 204989 | 2000-01-02 | 10 | PROPIO | B | A | 1 | OSCAR EDUARDO GONZALEZ VIDAL | 8.766.170-9 | 2000-01-01 | 2002-01-01 | 2019-11-12 | 2019-11-12 23:51:27.000000 | 2022-05-25 20:24:45.416307 |  | S/I | 2000
345 | CC CAE | Med. Fís. Rehabilitación | Mediano Costo | BALANZA TALIMETRO | S/I | S/I | S/I | 2443 | S/I | 1982-01-02 | 10 | PROPIO | B | A | 1 | OSCAR EDUARDO GONZALEZ VIDAL | 8.766.170-9 | 1982-01-01 | 1984-01-01 | 2019-11-12 | 2019-11-12 23:51:27.000000 | 2022-05-25 20:24:45.416307 |  | S/I | 1982
346 | CC CAE | Apoyo Terapéutico | Bajo Costo | MOTOR DE NEBULIZACION | SCHUCO MIST | S102 | 391123 | 5903 | 152928 | 1992-01-02 | 10 | PROPIO | B | A | 1 | OSCAR EDUARDO GONZALEZ VIDAL | 8.766.170-9 | 1992-01-01 | 1994-01-01 | 2019-11-12 | 2019-11-12 23:51:27.000000 | 2022-05-25 20:24:45.400684 |  | S/I | 1992
347 | CC CAE | Apoyo Diagnóstico | Bajo Costo | LAMPARA CLINICA | S/I | S/I | S/I | 10635 | 24158 | 2005-01-02 | 10 | PROPIO | B | A | 1 | OSCAR EDUARDO GONZALEZ VIDAL | 8.766.170-9 | 2005-01-01 | 2007-01-01 | 2019-11-12 | 2019-11-12 23:51:27.000000 | 2022-05-25 20:24:45.400684 |  | S/I | 2005
348 | CC CAE | Apoyo Diagnóstico | Alto Costo | Espirometro | Microlab | Micro Direct | 45400 | 11190 | 1178100 | 2008-01-02 | 10 | PROPIO | B | A | 1 | OSCAR EDUARDO GONZALEZ VIDAL | 8.766.170-9 | 2008-01-01 | 2010-01-01 | 2019-11-12 | 2019-11-12 23:51:27.000000 | 2022-05-25 20:24:45.400684 |  | S/I | 2008
349 | CC CAE | Apoyo Diagnóstico | Alto Costo | CAMARA SILENTE | S/I | S/I | S/I | 13602 | 5133611 | 2012-01-02 | 10 | PROPIO | B | A | 1 | OSCAR EDUARDO GONZALEZ VIDAL | 8.766.170-9 | 2012-01-01 | 2014-01-01 | 2019-11-12 | 2019-11-12 23:51:27.000000 | 2022-05-25 20:24:45.385044 |  | S/I | 2012
350 | CC CAE | Apoyo Diagnóstico | Mediano Costo | AUDIOMETRO | INTERACOUSTIC | AD629 | 3011103 | 6060 | 2266082 | 2013-01-02 | 10 | PROPIO | B | A | 1 | OSCAR EDUARDO GONZALEZ VIDAL | 8.766.170-9 | 2013-01-01 | 2015-01-01 | 2019-11-12 | 2019-11-12 23:51:27.000000 | 2022-05-25 20:24:45.385044 |  | S/I | 2013
351 | LABORATORIO ANATOMIA PATOLOGICA | Laboratorio/Farmac | Alto Costo | CENTRO DE INCLUSION | LEICA | EG 1150 H | 14038837689 | 15324 | S/I | 2016-01-02 | 8 | PROPIO | B | A | 4 | OSCAR EDUARDO GONZALEZ VIDAL | 8.766.170-9 | 2016-01-01 | 2018-01-01 | 2019-11-12 | 2019-11-12 23:51:27.000000 | 2022-05-25 20:24:46.291229 |  | S/I | 2016
352 | CC CAE | Apoyo Diagnóstico | Mediano Costo | Timpanometro / Impedanciometro | INTERACOUSTIC | AT235 | 3010909 | 6059 | S/I | 2013-01-02 | 10 | PROPIO | B | A | 1 | OSCAR EDUARDO GONZALEZ VIDAL | 8.766.170-9 | 2013-01-01 | 2015-01-01 | 2019-11-12 | 2019-11-12 23:51:27.000000 | 2022-05-25 20:24:45.385044 |  | S/I | 2013
353 | CC CAE | Apoyo Diagnóstico | Alto Costo | PROYECTOR DE OPTOTIPOS | ESSILOR | CS200 | 914001 | 14978 | 969850 | 2015-01-02 | 10 | PROPIO | B | A | 1 | OSCAR EDUARDO GONZALEZ VIDAL | 8.766.170-9 | 2015-01-01 | 2017-01-01 | 2019-11-12 | 2019-11-12 23:51:27.000000 | 2022-05-25 20:24:45.369436 |  | S/I | 2015
354 | CC CAE | Apoyo Diagnóstico | Bajo Costo | LAMPARA DE PEDESTAL | S/I | S/I | S/I | 15002 | 46410 | 2015-01-02 | 10 | PROPIO | B | A | 1 | OSCAR EDUARDO GONZALEZ VIDAL | 8.766.170-9 | 2015-01-01 | 2017-01-01 | 2019-11-12 | 2019-11-12 23:51:27.000000 | 2022-05-25 20:24:45.369436 |  | S/I | 2015
355 | CC CAE | Apoyo Diagnóstico | Bajo Costo | LAMPARA DE PEDESTAL | S/I | S/I | S/I | 15003 | 46410 | 2015-01-02 | 10 | PROPIO | B | A | 1 | OSCAR EDUARDO GONZALEZ VIDAL | 8.766.170-9 | 2015-01-01 | 2017-01-01 | 2019-11-12 | 2019-11-12 23:51:27.000000 | 2022-05-25 20:24:45.369436 |  | S/I | 2015
356 | CC CAE | Apoyo Diagnóstico | Bajo Costo | LAMPARA DE PEDESTAL | S/I | S/I | S/I | 15007 | 46410 | 2015-01-02 | 10 | PROPIO | B | A | 1 | OSCAR EDUARDO GONZALEZ VIDAL | 8.766.170-9 | 2015-01-01 | 2017-01-01 | 2019-11-12 | 2019-11-12 23:51:27.000000 | 2022-05-25 20:24:45.369436 |  | S/I | 2015
357 | CC CAE | Apoyo Diagnóstico | Bajo Costo | LAMPARA DE PEDESTAL | S/I | S/I | S/I | 15008 | 46410 | 2015-01-02 | 10 | PROPIO | B | A | 1 | OSCAR EDUARDO GONZALEZ VIDAL | 8.766.170-9 | 2015-01-01 | 2017-01-01 | 2019-11-12 | 2019-11-12 23:51:27.000000 | 2022-05-25 20:24:45.353797 |  | S/I | 2015
358 | CC CAE | Apoyo Diagnóstico | Alto Costo | ELECTROENCEFALOGRAMA | CADWELL | EASY III | 1408IX91-06-005 | 15456 | 23699998 | 2016-01-02 | 10 | PROPIO | B | A | 1 | OSCAR EDUARDO GONZALEZ VIDAL | 8.766.170-9 | 2016-01-01 | 2018-01-01 | 2019-11-12 | 2019-11-12 23:51:27.000000 | 2022-05-25 20:24:45.353797 |  | S/I | 2016
359 | CC CAE | Apoyo Endoscópico | Alto Costo | COLPOSCOPIO | WALLACH | ZOOM SCOPE | 2016080006 | 15457 | 12284370 | 2016-01-02 | 10 | PROPIO | B | A | 1 | OSCAR EDUARDO GONZALEZ VIDAL | 8.766.170-9 | 2016-01-01 | 2018-01-01 | 2019-11-12 | 2019-11-12 23:51:27.000000 | 2022-05-25 20:24:45.353797 |  | S/I | 2016
360 | CC CAE | Apoyo Endoscópico | Alto Costo | COLPOSCOPIO | WALLACH | ZOOM SCOPE | 2016080005 | 15458 | 12284370 | 2016-01-02 | 10 | PROPIO | B | A | 1 | OSCAR EDUARDO GONZALEZ VIDAL | 8.766.170-9 | 2016-01-01 | 2018-01-01 | 2019-11-12 | 2019-11-12 23:51:27.000000 | 2022-05-25 20:24:45.338174 |  | S/I | 2016
361 | CC CAE | Apoyo Diagnóstico | Alto Costo | AUTOREFRACTOMETRO | POTEC | PRK-6000 | K6AG05A | 6914 | 3556910 | 2012-01-02 | 10 | PROPIO | B | A | 1 | OSCAR EDUARDO GONZALEZ VIDAL | 8.766.170-9 | 2012-01-01 | 2014-01-01 | 2019-11-12 | 2019-11-12 23:51:27.000000 | 2022-05-25 20:24:45.338174 |  | S/I | 2012
362 | LABORATORIO ANATOMIA PATOLOGICA | Laboratorio/Farmac | Mediano Costo | CENTRIFUGA | HETTICH | ROTOFIX 32 | 0027974-03 | 15323 | 3667580 | 2016-01-02 | 8 | PROPIO | B | A | 1 | OSCAR EDUARDO GONZALEZ VIDAL | 8.766.170-9 | 2016-01-01 | 2018-01-01 | 2019-11-12 | 2019-11-12 23:51:27.000000 | 2022-05-25 20:24:46.291229 |  | S/I | 2016
363 | CC CAE | Apoyo Diagnóstico | Alto Costo | TONOMETRO DE APLANACION | INAMI | L5110 | 180966 | 14003 | 737800 | 2012-01-02 | 10 | PROPIO | B | A | 1 | OSCAR EDUARDO GONZALEZ VIDAL | 8.766.170-9 | 2012-01-01 | 2014-01-01 | 2019-11-12 | 2019-11-12 23:51:27.000000 | 2022-05-25 20:24:45.338174 |  | S/I | 2012
373 | LABORATORIO ANATOMIA PATOLOGICA | Laboratorio/Farmac | Bajo Costo | Mesa de Autopsia | S/I | S/I | S/I | 373 | S/I | 1996-01-02 | 10 | PROPIO | Baja | A | 2 | OSCAR EDUARDO GONZALEZ VIDAL | 8.766.170-9 | 1996-01-01 | 1998-01-01 | 2019-11-12 | 2019-11-12 23:51:27.000000 | 2022-05-25 20:24:46.291229 |  | S/I | 1996
377 | Cirugia | Apoyo Diagnóstico | Bajo Costo | BALANZA TALIMETRO | ADE | M31880 | 13040231 | 14454 | 164815 | 2013-01-02 | 10 | PROPIO | B | A | 1 | OSCAR EDUARDO GONZALEZ VIDAL | 8.766.170-9 | 2013-01-01 | 2015-01-01 | 2019-11-12 | 2019-11-12 23:51:27.000000 | 2022-05-25 20:24:46.166253 |  | S/I | 2013
378 | Cirugia | Apoyo Diagnóstico | Bajo Costo | BALANZA TALIMETRO | ADE | M31880 | 13040199 | 14455 | 164815 | 2013-01-02 | 10 | PROPIO | B | A | 1 | OSCAR EDUARDO GONZALEZ VIDAL | 8.766.170-9 | 2013-01-01 | 2015-01-01 | 2019-11-12 | 2019-11-12 23:51:27.000000 | 2022-05-25 20:24:46.150629 |  | S/I | 2013
379 | Cirugia | Apoyo Diagnóstico | Mediano Costo | ELECTROCARDIOGRAFO | GENERAL ELECTRIC | MAC 400 | STC08281218WA | 11689 | 1023400 | 2009-01-02 | 10 | PROPIO | M | A | 1 | OSCAR EDUARDO GONZALEZ VIDAL | 8.766.170-9 | 2009-01-01 | 2011-01-01 | 2019-11-12 | 2019-11-12 23:51:27.000000 | 2022-05-25 20:24:46.150629 |  | S/I | 2009
380 | CC DENTAL | Apoyo Diagnóstico | Mediano Costo | RX DENTAL | YOSHIDA | X70 | YE 046 | 6732 | 1532230 | 1994-01-02 | 8 | PROPIO | M | A | 4 | OSCAR EDUARDO GONZALEZ VIDAL | 8.766.170-9 | 1994-01-01 | 1996-01-01 | 2019-11-12 | 2019-11-12 23:51:27.000000 | 2022-05-25 20:24:45.588159 |  | S/I | 1994
381 | CC DENTAL | Apoyo Diagnóstico | Mediano Costo | RX DENTAL | VILLA SISTEMI MEDICALI | ENDOS ACP | 31111267 | 6763 | S/I | 2009-01-02 | 8 | PROPIO | B | A | 4 | OSCAR EDUARDO GONZALEZ VIDAL | 8.766.170-9 | 2009-01-01 | 2011-01-01 | 2019-11-12 | 2019-11-12 23:51:27.000000 | 2022-05-25 20:24:45.588159 |  | S/I | 2009
382 | CC DENTAL | Apoyo Terapéutico | Mediano Costo | SILLON DENTAL | GNATUS | S/I | S/I | 14032 | 3383317 | 2012-01-02 | 10 | PROPIO | B | A | 1 | OSCAR EDUARDO GONZALEZ VIDAL | 8.766.170-9 | 2012-01-01 | 2014-01-01 | 2019-11-12 | 2019-11-12 23:51:27.000000 | 2022-05-25 20:24:45.588159 |  | S/I | 2012
383 | CC DENTAL | Apoyo Terapéutico | Mediano Costo | SILLON DENTAL | GNATUS | S/I | S/I | 14035 | 3383317 | 2012-01-02 | 10 | PROPIO | B | A | 1 | OSCAR EDUARDO GONZALEZ VIDAL | 8.766.170-9 | 2012-01-01 | 2014-01-01 | 2019-11-12 | 2019-11-12 23:51:27.000000 | 2022-05-25 20:24:45.588159 |  | S/I | 2012
384 | LABORATORIO ANATOMIA PATOLOGICA | Laboratorio/Farmac | Bajo Costo | Camara conservadora de Cadaveres | MORTECH | 1036-F104RR | O9172 | 7492 | 18.000.000 | 2019-07-06 | 10 | PROPIO | R | A | 2 | OSCAR EDUARDO GONZALEZ VIDAL | 8.766.170-9 | 2019-07-06 | 2020-07-06 | 2022-05-25 | 2019-11-12 23:51:27.000000 | 2022-05-25 20:24:46.275605 |  | 956-5-LP19 | 2019
385 | CC DENTAL | Apoyo Terapéutico | Mediano Costo | SILLON DENTAL | DABI ATLANTE | B SAFE | A201016176 | 13615 | 3383316 | 2012-01-02 | 10 | PROPIO | B | A | 1 | OSCAR EDUARDO GONZALEZ VIDAL | 8.766.170-9 | 2012-01-01 | 2014-01-01 | 2019-11-12 | 2019-11-12 23:51:27.000000 | 2022-05-25 20:24:45.572534 |  | S/I | 2012
386 | CC DENTAL | Apoyo Terapéutico | Mediano Costo | SILLON DENTAL | DABI ATLANTE | B SAFE | A201016171 | 13621 | 1126784 | 2012-01-02 | 10 | PROPIO | B | A | 1 | OSCAR EDUARDO GONZALEZ VIDAL | 8.766.170-9 | 2012-01-01 | 2014-01-01 | 2019-11-12 | 2019-11-12 23:51:27.000000 | 2022-05-25 20:24:45.572534 |  | S/I | 2012
387 | CC DENTAL | Apoyo Terapéutico | Mediano Costo | SILLON DENTAL | GNATUS | Syncrus | 842899008 | 13619 | 1126784 | 2012-01-02 | 10 | PROPIO | B | A | 1 | OSCAR EDUARDO GONZALEZ VIDAL | 8.766.170-9 | 2012-01-01 | 2014-01-01 | 2019-11-12 | 2019-11-12 23:51:27.000000 | 2022-05-25 20:24:45.572534 |  | S/I | 2012
388 | CC DENTAL | Apoyo Terapéutico | Mediano Costo | SILLON DENTAL | GNATUS | Syncrus | 842899003 | 13263 | 1126784 | 2012-01-02 | 10 | PROPIO | B | A | 1 | OSCAR EDUARDO GONZALEZ VIDAL | 8.766.170-9 | 2012-01-01 | 2014-01-01 | 2019-11-12 | 2019-11-12 23:51:27.000000 | 2022-05-25 20:24:45.556911 |  | S/I | 2012
389 | CC DENTAL | Odontología | Bajo Costo | MOTOR COLGANTE CON CONTROL DE PIE | FOREDOM 18000 RPM | 2230 | A100052 | 12237 | 216247 | 2010-01-02 | 10 | PROPIO | B | A | 1 | OSCAR EDUARDO GONZALEZ VIDAL | 8.766.170-9 | 2010-01-01 | 2012-01-01 | 2019-11-12 | 2019-11-12 23:51:27.000000 | 2022-05-25 20:24:45.556911 |  | S/I | 2010
390 | CC DENTAL | Odontología | Bajo Costo | MOTOR COLGANTE CON CONTROL DE PIE | FOREDOM 18000 RPM | 2230 | A100021 | 1223 | 216247 | 2010-01-02 | 10 | PROPIO | B | A | 1 | OSCAR EDUARDO GONZALEZ VIDAL | 8.766.170-9 | 2010-01-01 | 2012-01-01 | 2019-11-12 | 2019-11-12 23:51:27.000000 | 2022-05-25 20:24:45.556911 |  | S/I | 2010
391 | CC DENTAL | Imagenología | Alto Costo | REVELADORA DE PLACAS | AIR TECHNIQUES | PERI PRO III | 486 | 13618 | 1126784 | 2012-01-02 | 10 | PROPIO | B | A | 1 | OSCAR EDUARDO GONZALEZ VIDAL | 8.766.170-9 | 2012-01-01 | 2014-01-01 | 2019-11-12 | 2019-11-12 23:51:27.000000 | 2022-05-25 20:24:45.541286 |  | S/I | 2012
392 | CC DENTAL | Odontología | Bajo Costo | PLASTIFICADOR CON MOTOR | GODD LINE 220 V | S/I | 7669 | 15171 | 274999 | 2015-01-02 | 10 | PROPIO | B | A | 1 | OSCAR EDUARDO GONZALEZ VIDAL | 8.766.170-9 | 2015-01-01 | 2017-01-01 | 2019-11-12 | 2019-11-12 23:51:27.000000 | 2022-05-25 20:24:45.541286 |  | S/I | 2015
393 | CC DENTAL | Apoyo Quirúrgico | Bajo Costo | CORTADOR DE YESO | ESSENCE DENTAL | S/I | 3180 | 15172 | 402000 | 2015-01-02 | 10 | PROPIO | B | A | 1 | OSCAR EDUARDO GONZALEZ VIDAL | 8.766.170-9 | 2015-01-01 | 2017-01-01 | 2019-11-12 | 2019-11-12 23:51:27.000000 | 2022-05-25 20:24:45.541286 |  | S/I | 2015
394 | CC DENTAL | Odontología | Bajo Costo | MOTOR DE ENDODONCIA | SCHLUMBOHM | S/I | S/I | 13617 | S/I | 2012-01-02 | 10 | PROPIO | B | A | 1 | OSCAR EDUARDO GONZALEZ VIDAL | 8.766.170-9 | 2012-01-01 | 2014-01-01 | 2019-11-12 | 2019-11-12 23:51:27.000000 | 2022-05-25 20:24:45.525662 |  | S/I | 2012
399 | Laboratorio Clinico | Apoyo Industrial | Mediano Costo | AUTOCLAVE VERTICAL 100 LTS | NUVE | OT-100V | 01-0236 | 7482 | 4800000 | 2019-11-04 | 10 | PROPIO | B | A | 2 | GRUPO BIOS S.A. | 96.540.690-5 | 2019-11-04 | 2021-02-04 | 2022-05-25 | 2019-11-13 22:21:28.000000 | 2022-05-25 20:24:45.713147 | inventario/898-3109-SE19.pdf | 898-38-LE19 | 2019
403 | CC CAE | Monitoreo | Mediano Costo | Monitor Signos Vitales | General Electric | V-100 | SH612040283SA | 13523 | S/I | 2012-01-02 | 8 | PROPIO | B | C | 2 | EQUIMED ELECTRONICA LTDA | 77.017.950-5 | 2012-01-02 | 2014-01-02 | 2020-01-02 | 2019-11-14 01:53:30.000000 | 2022-05-25 20:24:45.322550 |  | S/I | 2012
404 | CC CAE | Monitoreo | Mediano Costo | MONITOR SIGNOS VITALES | General Electric | V-100 | SH612040293SA | 13607 | S/I | 2012-01-02 | 8 | PROPIO | B | C | 2 | EQUIMED ELECTRONICA LTDA | 77.017.950-5 | 2012-01-02 | 2014-01-02 | 2020-01-02 | 2019-11-14 01:53:30.000000 | 2022-05-25 20:24:45.322550 |  | S/I | 2012
405 | CC CAE | Monitoreo | Mediano Costo | Monitor Signos Vitales | General Electric | V-100 | SH612040006SA | 13524 | S/I | 2012-01-02 | 8 | PROPIO | B | C | 2 | EQUIMED ELECTRONICA LTDA | 77.017.950-5 | 2012-01-02 | 2014-01-02 | 2020-01-02 | 2019-11-14 01:53:30.000000 | 2022-05-25 20:24:45.322550 |  | S/I | 2012
406 | CC CAE | Monitoreo | Mediano Costo | Oximetro de Pulso | General Electric | V-100 | SH612040273SA | 13522 | S/I | 2012-01-02 | 8 | PROPIO | B | C | 2 | EQUIMED ELECTRONICA LTDA | 77.017.950-5 | 2012-01-02 | 2014-01-02 | 2020-01-02 | 2019-11-14 01:53:30.000000 | 2022-05-25 20:24:45.306926 |  | S/I | 2012
407 | CC CAE | Monitoreo | Mediano Costo | Oximetro de Pulso | General Electric | V-100 | SH617490046SA | 15963 | S/I | 2018-06-02 | 8 | PROPIO | B | C | 2 | EQUIMED ELECTRONICA LTDA | 77.017.950-5 | 2018-06-02 | 2020-06-02 | 2026-06-02 | 2019-11-14 01:53:30.000000 | 2022-05-25 20:24:45.306926 |  | S/I | 2018
408 | CC CAE | Monitoreo | Mediano Costo | Monitor Signos Vitales | General Electric | V-100 | SH617490050SA | 15964 | S/I | 2018-06-02 | 8 | PROPIO | B | C | 2 | EQUIMED ELECTRONICA LTDA | 77.017.950-5 | 2018-06-02 | 2020-06-02 | 2026-06-02 | 2019-11-14 01:53:30.000000 | 2022-05-25 20:24:45.306926 |  | S/I | 2018
409 | CC CAE | Monitoreo | Mediano Costo | Oximetro de Pulso | General Electric | V-100 | SH617490054SA | 15965 | S/I | 2018-06-02 | 8 | PROPIO | B | C | 2 | EQUIMED ELECTRONICA LTDA | 77.017.950-5 | 2018-06-02 | 2020-06-02 | 2026-06-02 | 2019-11-14 01:53:30.000000 | 2022-05-25 20:24:45.306926 |  | S/I | 2018
410 | Cirugia | Monitoreo | Mediano Costo | MONITOR SIGNOS VITALES | MINDRAY | VS 800 | BY-15128248 | 12959 | S/I | 2011-01-02 | 8 | PROPIO | B | C | 2 | EQUIMED ELECTRONICA LTDA | 77.017.950-5 | 2011-01-02 | 2013-01-02 | 2019-01-02 | 2019-11-14 01:53:30.000000 | 2022-05-25 20:24:46.150629 |  | S/I | 2011
411 | Cirugia | Monitoreo | Mediano Costo | MONITOR SIGNOS VITALES | MINDRAY | VS 800 | BY-15128259 | 12961 | S/I | 2011-01-02 | 8 | PROPIO | B | C | 2 | EQUIMED ELECTRONICA LTDA | 77.017.950-5 | 2011-01-02 | 2013-01-02 | 2019-01-02 | 2019-11-14 01:53:30.000000 | 2022-05-25 20:24:46.150629 |  | S/I | 2011
412 | Cirugia | Monitoreo | Mediano Costo | Oximetro de Pulso | General Electric | V 100 | SH612040296SA | 13605 | S/I | 2012-01-02 | 8 | PROPIO | B | C | 2 | EQUIMED ELECTRONICA LTDA | 77.017.950-5 | 2012-01-02 | 2014-01-02 | 2020-01-02 | 2019-11-14 01:53:30.000000 | 2022-05-25 20:24:46.135005 |  | S/I | 2012
413 | Cirugia | Monitoreo | Alto Costo | Oximetro de Pulso | INDURA | Stellar 404 | S08C0329 | 11679 | S/I | 2008-01-02 | 8 | PROPIO | Baja | C | 2 | EQUIMED ELECTRONICA LTDA | 77.017.950-5 | 2008-01-02 | 2010-01-02 | 2016-03-04 | 2019-11-14 01:53:30.000000 | 2022-05-25 20:24:46.135005 |  | S/I | 2008
414 | Cirugia | Monitoreo | Mediano Costo | MONITOR SIGNOS VITALES | INDURA | Stellar 404 | S07C0285 | 11680 | S/I | 2008-01-02 | 8 | PROPIO | B | C | 2 | EQUIMED ELECTRONICA LTDA | 77.017.950-5 | 2008-01-02 | 2010-01-02 | 2016-01-02 | 2019-11-14 01:53:30.000000 | 2022-05-25 20:24:46.135005 |  | S/I | 2008
415 | Cirugia | Monitoreo | Mediano Costo | MONITOR SIGNOS VITALES | General Electric | V 100 | SDT10490100SA | 13606 | S/I | 2012-01-02 | 8 | PROPIO | B | C | 2 | EQUIMED ELECTRONICA LTDA | 77.017.950-5 | 2012-01-02 | 2014-01-02 | 2020-01-02 | 2019-11-14 01:53:30.000000 | 2022-05-25 20:24:46.119366 |  | S/I | 2012
416 | CC CAE (ENDOSCOPIA) | Monitoreo | Mediano Costo | Oximetro de Pulso | Mindray | VS 800 | BY-09121303 | 12827 | S/I | 2011-01-02 | 8 | PROPIO | Baja | C | 2 | EQUIMED ELECTRONICA LTDA | 77.017.950-5 | 2011-01-02 | 2013-01-02 | 2019-01-02 | 2019-11-14 01:53:30.000000 | 2022-05-25 20:24:45.478803 |  | S/I | 2011
417 | Maternidad | Monitoreo | Mediano Costo | MONITOR SIGNOS VITALES | Indura | Stellar | S08C0333 | 11749 | S/I | 2009-01-02 | 8 | PROPIO | B | C | 2 | EQUIMED ELECTRONICA LTDA | 77.017.950-5 | 2009-01-02 | 2011-01-02 | 2017-01-02 | 2019-11-14 01:53:30.000000 | 2022-05-25 20:24:46.697450 |  | S/I | 2009
419 | Maternidad | Monitoreo | Mediano Costo | MONITOR SIGNOS VITALES | Mindray | VS 800 | BY-15128269 | 12955 | S/I | 2011-01-02 | 8 | PROPIO | B | C | 2 | EQUIMED ELECTRONICA LTDA | 77.017.950-5 | 2011-01-02 | 2013-01-02 | 2019-01-02 | 2019-11-14 01:53:30.000000 | 2022-05-25 20:24:46.681824 |  | S/I | 2011
420 | Maternidad | Monitoreo | Mediano Costo | MONITOR SIGNOS VITALES | General Electric | V-100 | SH612040290SA | 13516 | S/I | 2012-01-02 | 8 | PROPIO | B | C | 2 | EQUIMED ELECTRONICA LTDA | 77.017.950-5 | 2012-01-02 | 2014-01-02 | 2020-01-02 | 2019-11-14 01:53:30.000000 | 2022-05-25 20:24:46.681824 |  | S/I | 2012
421 | Maternidad | Monitoreo | Mediano Costo | MONITOR SIGNOS VITALES | General Electric | V-100 | SH612040012SA | 13518 | S/I | 2012-01-02 | 8 | PROPIO | B | C | 2 | EQUIMED ELECTRONICA LTDA | 77.017.950-5 | 2012-01-02 | 2014-01-02 | 2020-01-02 | 2019-11-14 01:53:30.000000 | 2022-05-25 20:24:46.681824 |  | S/I | 2012
422 | Maternidad | Monitoreo | Mediano Costo | MONITOR SIGNOS VITALES | General Electric | V-100 | SH612040014SA | 13521 | S/I | 2012-01-02 | 8 | PROPIO | B | C | 2 | EQUIMED ELECTRONICA LTDA | 77.017.950-5 | 2012-01-02 | 2014-01-02 | 2020-01-02 | 2019-11-14 01:53:30.000000 | 2022-05-25 20:24:46.666216 |  | S/I | 2012
423 | Maternidad | Monitoreo | Mediano Costo | MONITOR SIGNOS VITALES | General Electric | V 100 | SH612040281SA | 13519 | S/I | 2012-01-02 | 8 | PROPIO | M | C | 2 | EQUIMED ELECTRONICA LTDA | 77.017.950-5 | 2012-01-02 | 2014-01-02 | 2018-01-18 | 2019-11-14 01:53:30.000000 | 2022-05-25 20:24:46.666216 |  | S/I | 2012
424 | Maternidad | Monitoreo | Mediano Costo | MONITOR SIGNOS VITALES | General Electric | V 100 | SH612040279SA | 13517 | S/I | 2012-01-02 | 8 | PROPIO | B | C | 2 | EQUIMED ELECTRONICA LTDA | 77.017.950-5 | 2012-01-02 | 2014-01-02 | 2020-01-02 | 2019-11-14 01:53:30.000000 | 2022-05-25 20:24:46.666216 |  | S/I | 2012
425 | Maternidad | Monitoreo | Mediano Costo | MONITOR SIGNOS VITALES | General Electric | V 100 | SH612040282SA | 13520 | S/I | 2012-01-02 | 8 | PROPIO | M | C | 2 | EQUIMED ELECTRONICA LTDA | 77.017.950-5 | 2012-01-02 | 2014-01-02 | 2020-01-02 | 2019-11-14 01:53:30.000000 | 2022-05-25 20:24:46.666216 |  | S/I | 2012
426 | Medicina | Monitoreo | Mediano Costo | MONITOR SIGNOS VITALES | General Electric | V-100 | SH612040284SA | 13525 | S/I | 2012-01-02 | 8 | PROPIO | B | C | 2 | EQUIMED ELECTRONICA LTDA | 77.017.950-5 | 2012-01-02 | 2014-01-02 | 2020-01-02 | 2019-11-14 01:53:30.000000 | 2022-05-25 20:24:47.072421 |  | S/I | 2012
427 | Medicina | Monitoreo | Mediano Costo | MONITOR SIGNOS VITALES | General Electric | V-100 | SH612040291SA | 13526 | S/I | 2012-01-02 | 8 | PROPIO | B | C | 2 | EQUIMED ELECTRONICA LTDA | 77.017.950-5 | 2012-01-02 | 2014-01-02 | 2020-01-02 | 2019-11-14 01:53:30.000000 | 2022-05-25 20:24:47.072421 |  | S/I | 2012
429 | Medicina | Monitoreo | Mediano Costo | MONITOR SIGNOS VITALES | 3F | PMS8210A IRIS | 1610B02 | 15669 | S/I | 2017-01-02 | 8 | PROPIO | Baja | C | 2 | EQUIMED ELECTRONICA LTDA | 77.017.950-5 | 2017-01-02 | 2019-01-02 | 2025-01-02 | 2019-11-14 01:53:30.000000 | 2022-05-25 20:24:47.072421 |  | S/I | 2017
431 | Pabellon | Monitoreo | Mediano Costo | Oximetro de Pulso | Bionics | BPM1000 | 920-PD5052 | 7851 | S/I | 2009-01-01 | 8 | PROPIO | Baja | C | 2 | EQUIMED ELECTRONICA LTDA | 77.017.950-5 | 2009-01-01 | 2011-01-01 | 2019-11-26 | 2019-11-14 01:53:30.000000 | 2022-05-25 20:24:47.416147 |  | S/I | 2009
432 | Poli Mater | Monitoreo | Mediano Costo | MONITOR SIGNOS VITALES | Edan | M3 | 302050-M15605430001 | 15053 | S/I | 2015-01-02 | 8 | PROPIO | B | C | 2 | EQUIMED ELECTRONICA LTDA | 77.017.950-5 | 2015-01-02 | 2017-01-02 | 2023-01-02 | 2019-11-14 01:53:30.000000 | 2022-05-25 20:24:47.713000 |  | S/I | 2015
433 | Urgencia | Monitoreo | Mediano Costo | MONITOR SIGNOS VITALES | General Electric | V 100 | SH61140088SA | 13509 | S/I | 2012-01-01 | 8 | PROPIO | B | C | 2 | EQUIMED ELECTRONICA LTDA | 77.017.950-5 | 2012-01-01 | 2014-01-01 | 2020-01-01 | 2019-11-14 01:53:30.000000 | 2022-05-25 20:24:48.166107 |  | S/I | 2012
434 | Urgencia | Monitoreo | Mediano Costo | Monitor Signos Vitales | General Electric | V 100 | SH612040003SA | 13515 | S/I | 2012-01-01 | 8 | PROPIO | B | C | 2 | EQUIMED ELECTRONICA LTDA | 77.017.950-5 | 2012-01-01 | 2014-01-01 | 2020-01-01 | 2019-11-14 01:53:30.000000 | 2022-05-25 20:24:48.166107 |  | S/I | 2012
435 | Urgencia Respiratoria | Monitoreo | Mediano Costo | Monitor Signos Vitales | BLT | V6 | V026E001344 | 14297 | S/I | 2013-01-01 | 8 | PROPIO | B | C | 2 | EQUIMED ELECTRONICA LTDA | 77.017.950-5 | 2013-01-01 | 2015-01-01 | 2017-10-30 | 2019-11-14 01:53:30.000000 | 2022-05-25 20:24:48.337957 |  | S/I | 2013
436 | Urgencia | Monitoreo | Mediano Costo | MONITOR SIGNOS VITALES | General Electric | V100 | SH612040292SA | 13514 | S/I | 2012-01-01 | 8 | PROPIO | M | C | 2 | EQUIMED ELECTRONICA LTDA | 77.017.950-5 | 2012-01-01 | 2014-01-01 | 2020-01-01 | 2019-11-14 01:53:30.000000 | 2022-05-25 20:24:48.166107 |  | S/I | 2012
437 | Urgencia | Monitoreo | Mediano Costo | Oximetro de Pulso | General Electric | V 100 | SH612040280SA | 13510 | S/I | 2012-01-01 | 8 | PROPIO | M | C | 2 | EQUIMED ELECTRONICA LTDA | 77.017.950-5 | 2012-01-01 | 2014-01-01 | 2020-01-01 | 2019-11-14 01:53:30.000000 | 2022-05-25 20:24:48.150482 |  | S/I | 2012
438 | Urgencia | Monitoreo | Mediano Costo | Monitor Signos Vitales | General Electric | V 100 | SH612040295SA | 13508 | S/I | 2012-01-01 | 8 | PROPIO | M | C | 2 | EQUIMED ELECTRONICA LTDA | 77.017.950-5 | 2012-01-01 | 2014-01-01 | 2018-01-11 | 2019-11-14 01:53:30.000000 | 2022-05-25 20:24:48.150482 |  | S/I | 2012
439 | Urgencia | Monitoreo | Mediano Costo | Monitor Signos Vitales | General Electric | V 100 | SH612040285SA | 13511 | S/I | 2012-01-02 | 8 | PROPIO | B | C | 2 | EQUIMED ELECTRONICA LTDA | 77.017.950-5 | 2012-01-02 | 2014-01-02 | 2020-01-02 | 2019-11-14 01:53:30.000000 | 2022-05-25 20:24:48.150482 |  | S/I | 2012
440 | Urgencia | Monitoreo | Mediano Costo | MONITOR SIGNOS VITALES | General Electric | V 100 | SH612040009SA | 13512 | S/I | 2012-01-02 | 8 | PROPIO | B | C | 2 | EQUIMED ELECTRONICA LTDA | 77.017.950-5 | 2012-01-02 | 2014-01-02 | 2017-12-12 | 2019-11-14 01:53:30.000000 | 2022-05-25 20:24:48.150482 |  | S/I | 2012
441 | Urgencia | Monitoreo | Mediano Costo | MONITOR SIGNOS VITALES | General Electric | V 100 | SH612040286SA | 13513 | S/I | 2012-01-02 | 8 | PROPIO | M | C | 2 | EQUIMED ELECTRONICA LTDA | 77.017.950-5 | 2012-01-02 | 2014-01-02 | 2020-01-02 | 2019-11-14 01:53:30.000000 | 2022-05-25 20:24:48.134859 |  | S/I | 2012
442 | Urgencia | Monitoreo | Mediano Costo | Monitor Signos Vitales | BLT | V 6 | V026E001347 | 14296 | S/I | 2013-01-02 | 8 | PROPIO | M | C | 2 | EQUIMED ELECTRONICA LTDA | 77.017.950-5 | 2013-01-02 | 2015-01-02 | 2017-12-29 | 2019-11-14 01:53:30.000000 | 2022-05-25 20:24:48.134859 |  | S/I | 2013
443 | Test de Esfuerzo | Monitoreo | Mediano Costo | MONITOR SIGNOS VITALES | BLT | V6 | V026E001345 | 14295 | S/I | 2013-01-02 | 8 | PROPIO | B | C | 2 | EQUIMED ELECTRONICA LTDA | 77.017.950-5 | 2013-01-02 | 2015-01-02 | 2017-06-28 | 2019-11-14 01:53:30.000000 | 2022-05-25 20:24:47.822366 |  | S/I | 2013
444 | Pabellon | Monitoreo | Mediano Costo | Oximetro de Pulso | Nellcor | NPB-295 | G02849187 | 9809 | S/I | 2002-01-02 | 8 | PROPIO | B | C | 2 | EQUIMED ELECTRONICA LTDA | 77.017.950-5 | 2002-01-02 | 2004-01-02 | 2010-01-02 | 2019-11-14 01:53:30.000000 | 2022-05-25 20:24:47.416147 |  | S/I | 2002
445 | Pediatria | Monitoreo | Mediano Costo | Oximetro de Pulso | Datex Ohmeda | 3800 | FBFD03395 | 9251 | S/I | 2002-01-02 | 8 | PROPIO | Baja | C | 2 | EQUIMED ELECTRONICA LTDA | 77.017.950-5 | 2002-01-02 | 2004-01-02 | 2011-05-23 | 2019-11-14 01:53:30.000000 | 2022-05-25 20:24:47.666127 |  | S/I | 2002
446 | Pediatria | Monitoreo | Mediano Costo | Oximetro de Pulso | Beijing Choice | MD 2000 A | 122411600479 | 14483 | S/I | 2013-01-02 | 8 | PROPIO | B | C | 2 | EQUIMED ELECTRONICA LTDA | 77.017.950-5 | 2013-01-02 | 2015-01-02 | 2021-01-02 | 2019-11-14 01:53:30.000000 | 2022-05-25 20:24:47.666127 |  | S/I | 2013
448 | Pediatria | Monitoreo | Mediano Costo | Oximetro de Pulso | Edan | H100 | 316012-M15302790034 | 15647 | S/I | 2017-01-02 | 8 | PROPIO | B | C | 2 | EQUIMED ELECTRONICA LTDA | 77.017.950-5 | 2017-01-02 | 2019-01-02 | 2025-01-02 | 2019-11-14 01:53:30.000000 | 2022-05-25 20:24:47.666127 |  | S/I | 2017
449 | Pediatria | Monitoreo | Mediano Costo | Oximetro de Pulso | Edan | H100 | 316012-M15302790031 | 15648 | S/I | 2017-01-02 | 8 | PROPIO | M | C | 2 | EQUIMED ELECTRONICA LTDA | 77.017.950-5 | 2017-01-02 | 2019-01-02 | 2025-01-02 | 2019-11-14 01:53:30.000000 | 2022-05-25 20:24:47.650505 |  | S/I | 2017
450 | Pediatria | Monitoreo | Mediano Costo | Oximetro de Pulso | Edan | H100 | 316012-M153027932 | 15649 | S/I | 2017-01-02 | 8 | PROPIO | B | C | 2 | EQUIMED ELECTRONICA LTDA | 77.017.950-5 | 2017-01-02 | 2019-01-02 | 2025-01-02 | 2019-11-14 01:53:30.000000 | 2022-05-25 20:24:47.650505 |  | S/I | 2017
451 | Pediatria | Monitoreo | Mediano Costo | Oximetro de Pulso | Handheld | A360 | A3601401117 | 15278 | S/I | 2016-01-02 | 8 | PROPIO | B | C | 2 | EQUIMED ELECTRONICA LTDA | 77.017.950-5 | 2016-01-02 | 2018-01-02 | 2024-01-02 | 2019-11-14 01:53:30.000000 | 2022-05-25 20:24:47.650505 |  | S/I | 2016
452 | Pediatria | Monitoreo | Mediano Costo | Oximetro de Pulso | Handheld | A360 | A3601401116 | 15279 | S/I | 2016-01-02 | 8 | PROPIO | B | C | 2 | EQUIMED ELECTRONICA LTDA | 77.017.950-5 | 2016-01-02 | 2018-01-02 | 2024-01-02 | 2019-11-14 01:53:30.000000 | 2022-05-25 20:24:47.650505 |  | S/I | 2016
453 | Neonatología | Monitoreo | Mediano Costo | Oximetro de Pulso | Masimo Set | Rad 5 | N 38508 | 15327 | S/I | 2016-01-02 | 8 | PROPIO | B | C | 2 | EQUIMED ELECTRONICA LTDA | 77.017.950-5 | 2016-01-02 | 2018-01-02 | 2024-01-02 | 2019-11-14 01:53:30.000000 | 2022-05-25 20:24:47.197412 |  | S/I | 2016
454 | Pediatria | Monitoreo | Mediano Costo | Oximetro de Pulso | Edan | H100 | 316012-M12B06410016 | 14410 | S/I | 2013-01-02 | 8 | PROPIO | B | C | 2 | EQUIMED ELECTRONICA LTDA | 77.017.950-5 | 2013-01-02 | 2015-01-02 | 2021-01-02 | 2019-11-14 01:53:30.000000 | 2022-05-25 20:24:47.634880 |  | S/I | 2013
455 | Neonatología | Monitoreo | Mediano Costo | Oximetro de Pulso | Nellcor | NPB-295 | G02849027 | 9810 | S/I | 2002-01-02 | 8 | PROPIO | Baja | C | 2 | EQUIMED ELECTRONICA LTDA | 77.017.950-5 | 2002-01-02 | 2004-01-02 | 2012-10-24 | 2019-11-14 01:53:30.000000 | 2022-05-25 20:24:47.197412 |  | S/I | 2002
456 | Urgencia | Monitoreo | Mediano Costo | Oximetro de Pulso | Edan | H100 | M15406430010 | 16016 | S/I | 2018-08-02 | 8 | PROPIO | B | C | 2 | EQUIMED ELECTRONICA LTDA | 77.017.950-5 | 2018-08-02 | 2020-08-02 | 2026-08-02 | 2019-11-14 01:53:30.000000 | 2022-05-25 20:24:48.134859 |  | S/I | 2018
457 | Pabellon | Monitoreo | Alto Costo | Maquina de Anestesia | DRAGUER | FABIUS PLUS | ASCA 0068 | 12539 | S/I | 2011-01-02 | 10 | PROPIO | Baja | C | 2 | BIOMEDICA INGENIERIA LTDA | 76.011.347-6 | 2011-01-02 | 2013-01-02 | 2021-01-02 | 2019-11-14 01:53:30.000000 | 2022-05-25 20:24:47.400524 |  | S/I | 2011
458 | Pabellon | Monitoreo | Alto Costo | Maquina de Anestesia | DATEX OHMEDA | AESPIRE S/5 | AMXG 00466 | 8751 | S/I | 1998-01-02 | 10 | PROPIO | Baja | C | 2 | BIOMEDICA INGENIERIA LTDA | 76.011.347-6 | 1998-01-02 | 2000-01-02 | 2018-02-12 | 2019-11-14 01:53:30.000000 | 2022-05-25 20:24:47.400524 |  | S/I | 1998
459 | Pabellon | Monitoreo | Alto Costo | Maquina de Anestesia | DATEX OHMEDA | AESPIRE S/5 | AMVE 00735 | 7300 | S/I | 1996-01-02 | 10 | PROPIO | Baja | C | 2 | BIOMEDICA INGENIERIA LTDA | 76.011.347-6 | 1996-01-02 | 1998-01-02 | 2013-07-05 | 2019-11-14 01:53:30.000000 | 2022-05-25 20:24:47.400524 |  | S/I | 1996
460 | Pabellon | Monitoreo | Alto Costo | Maquina de Anestesia | OHMEDA | EXCELL 110 | AMDB 00355 | 8752 | S/I | 1996-01-02 | 10 | PROPIO | Baja | C | 2 | BIOMEDICA INGENIERIA LTDA | 76.011.347-6 | 1996-01-02 | 1998-01-02 | 2006-01-02 | 2019-11-14 01:53:30.000000 | 2022-05-25 20:24:47.400524 |  | S/I | 1996
461 | Pabellon | Monitoreo | Alto Costo | Maquina de Anestesia | OHMEDA | EXCELL 110 | AMDY 00123 | 8311 | S/I | 1999-01-02 | 10 | PROPIO | Baja | C | 2 | BIOMEDICA INGENIERIA LTDA | 76.011.347-6 | 1999-01-02 | 2001-01-02 | 2014-02-10 | 2019-11-14 01:53:30.000000 | 2022-05-25 20:24:47.384902 |  | S/I | 1999
462 | Pabellon | Monitoreo | Alto Costo | Maquina de Anestesia | DRAGUER | PRIMUS | ASJA - 0154 | 15293 | S/I | 2016-01-02 | 10 | PROPIO | B | C | 2 | BIOMEDICA INGENIERIA LTDA | 76.011.347-6 | 2016-01-02 | 2018-01-02 | 2026-01-02 | 2019-11-14 01:53:30.000000 | 2022-05-25 20:24:47.384902 |  | S/I | 2016
463 | Neonatología | Monitoreo | Alto Costo | Incubadora Fija/Transporte | Air Shield | C-450 | YZ06169 | 9596 | S/I | 2009-01-02 | 10 | PROPIO | B | C | 2 | BIOMEDICA INGENIERIA LTDA | 76.011.347-6 | 2009-01-02 | 2011-01-02 | 2019-01-02 | 2019-11-14 01:53:30.000000 | 2022-05-25 20:24:47.197412 |  | S/I | 2009
464 | Neonatología | Monitoreo | Alto Costo | Incubadora Fija/Transporte | Air Shield | C 100 | RM24296 | 5983 | S/I | 1992-01-02 | 10 | PROPIO | Baja | C | 2 | BIOMEDICA INGENIERIA LTDA | 76.011.347-6 | 1992-01-02 | 1994-01-02 | 2002-01-02 | 2019-11-14 01:53:30.000000 | 2022-05-25 20:24:47.197412 |  | S/I | 1992
465 | Neonatología | Monitoreo | Alto Costo | Incubadora Fija/Transporte | Air Shield | C-450 | WD07297 | 10273 | S/I | 2009-01-02 | 10 | PROPIO | Baja | C | 2 | BIOMEDICA INGENIERIA LTDA | 76.011.347-6 | 2009-01-02 | 2011-01-02 | 2019-01-02 | 2019-11-14 01:53:30.000000 | 2022-05-25 20:24:47.181788 |  | S/I | 2009
466 | Neonatología | Monitoreo | Alto Costo | Incubadora Fija/Transporte | DRAGUER | 5400 | ARPM 004 | 10278 | S/I | 1992-01-02 | 10 | PROPIO | B | C | 2 | BIOMEDICA INGENIERIA LTDA | 76.011.347-6 | 1992-01-02 | 1994-01-02 | 2002-01-02 | 2019-11-14 01:53:30.000000 | 2022-05-25 20:24:47.181788 |  | S/I | 1992
467 | Neonatología | Monitoreo | Alto Costo | Incubadora Fija/Transporte | DRAGUER | 5400 | AREB 0007 | 5990 | S/I | 1992-01-02 | 10 | PROPIO | B | C | 2 | BIOMEDICA INGENIERIA LTDA | 76.011.347-6 | 1992-01-02 | 1994-01-02 | 2002-01-02 | 2019-11-14 01:53:30.000000 | 2022-05-25 20:24:47.181788 |  | S/I | 1992
468 | Neonatología | Monitoreo | Alto Costo | Incubadora Fija/Transporte | MEDIX | NATLCARELX | 2716-12 | 14287 | S/I | 2012-01-02 | 10 | PROPIO | B | C | 2 | BIOMEDICA INGENIERIA LTDA | 76.011.347-6 | 2012-01-02 | 2014-01-02 | 2022-01-02 | 2019-11-14 01:53:30.000000 | 2022-05-25 20:24:47.166164 |  | S/I | 2012
469 | Cirugia | Monitoreo | Alto Costo | Monitor Desfibrilador | ZOLL | Rseries | AF14F038123 | 14771 | S/I | 2014-01-02 | 8 | PROPIO | M | C | 2 | BIOSERVISE | 76.644.150-5 | 2014-01-02 | 2016-01-02 | 2022-01-02 | 2019-11-14 01:53:30.000000 | 2022-05-25 20:24:46.119366 |  | S/I | 2014
470 | MEDICINA | Monitoreo | Mediano Costo | Monitor Desfibrilador | General Electric | Cardio Serv. | 101085928 | 11445 | S/I | 1998-01-02 | 8 | PROPIO | M | C | 2 | BIOSERVISE | 76.644.150-5 | 1998-01-02 | 2000-01-02 | 2006-01-02 | 2019-11-14 01:53:30.000000 | 2022-05-25 20:24:47.056797 |  | S/I | 1998
471 | Pabellon | Monitoreo | Alto Costo | Monitor Desfibrilador | NIHON KOHDEN | Tec - 5531 | o2111 | 12532 | S/I | 2011-01-02 | 8 | PROPIO | B | C | 2 | BIOSERVISE | 76.644.150-5 | 2011-01-02 | 2013-01-02 | 2019-01-02 | 2019-11-14 01:53:30.000000 | 2022-05-25 20:24:47.369278 |  | S/I | 2011
472 | Pediatria | Monitoreo | Alto Costo | Monitor Desfibrilador | NIHON KOHDEN | Cardiolife TEC-5531E | 2113 | 12533 | S/I | 2011-01-02 | 8 | PROPIO | B | C | 2 | BIOSERVISE | 76.644.150-5 | 2011-01-02 | 2013-01-02 | 2019-01-02 | 2019-11-14 01:53:30.000000 | 2022-05-25 20:24:47.634880 |  | S/I | 2011
473 | PENSIONADO | Monitoreo | Alto Costo | Monitor Desfibrilador | NIHON KOHDEN | Cardio Life | o21112 | 12534 | S/I | 2011-01-02 | 8 | PROPIO | B | C | 2 | BIOSERVISE | 76.644.150-5 | 2011-01-02 | 2013-01-02 | 2019-01-02 | 2019-11-14 01:53:30.000000 | 2022-05-25 20:24:47.697377 |  | S/I | 2011
474 | SAMU | Monitoreo | Alto Costo | Monitor Desfibrilador | NIHON KOHDEN | Cardio Life | 3132 | 14926 | S/I | 2015-01-02 | 8 | PROPIO | M | C | 2 | BIOSERVISE | 76.644.150-5 | 2015-01-02 | 2017-01-02 | 2023-01-02 | 2019-11-14 01:53:30.000000 | 2022-05-25 20:24:47.775495 |  | S/I | 2015
475 | SAMU | Monitoreo | Alto Costo | Monitor Desfibrilador | NIHON KOHDEN | Cardio Life | 3133 | 14928 | S/I | 2015-01-02 | 8 | PROPIO | B | C | 2 | BIOSERVISE | 76.644.150-5 | 2015-01-02 | 2017-01-02 | 2023-01-02 | 2019-11-14 01:53:30.000000 | 2022-05-25 20:24:47.775495 |  | S/I | 2015
476 | Urgencia Respiratoria | Monitoreo | Alto Costo | Monitor Desfibrilador | ZOLL | MSERIES | T07E90111 | 10989 | S/I | 2007-01-02 | 8 | PROPIO | B | C | 2 | BIOSERVISE | 76.644.150-5 | 2007-01-02 | 2009-01-02 | 2015-01-02 | 2019-11-14 01:53:30.000000 | 2022-05-25 20:24:48.337957 |  | S/I | 2007
477 | SAMU | Monitoreo | Alto Costo | Monitor Desfibrilador | ZOLL | MSERIES | T07E90093 | 10996 | S/I | 2007-01-02 | 8 | PROPIO | Baja | C | 2 | BIOSERVISE | 76.644.150-5 | 2007-01-02 | 2009-01-02 | 2015-01-07 | 2019-11-14 01:53:30.000000 | 2022-05-25 20:24:47.775495 |  | S/I | 2007
478 | Urgencia | Monitoreo | Mediano Costo | Monitor Desfibrilador | Mindray | Beneheard D6 | DG-19006847 | 14753 | S/I | 2014-01-02 | 8 | PROPIO | R | C | 2 | BIOSERVISE | 76.644.150-5 | 2014-01-02 | 2016-01-02 | 2019-12-05 | 2019-11-14 01:53:30.000000 | 2022-05-25 20:24:48.119223 |  | S/I | 2014
479 | Urgencia | Monitoreo | Alto Costo | Monitor Desfibrilador | NIHON KOHDEN | CardioLife | 54 | 479 | S/I | 2005-01-01 | 8 | PROPIO | R | C | 2 | BIOSERVISE | 76.644.150-5 | 2005-01-01 | 2007-01-01 | 2018-01-08 | 2019-11-14 01:53:30.000000 | 2022-05-25 20:24:48.119223 |  | S/I | 2005
480 | Urgencia | Monitoreo | Alto Costo | Monitor Desfibrilador | Mindray | Beneheard D6 | DG-2C007430 | 14261 | S/I | 2013-01-02 | 8 | PROPIO | B | C | 2 | BIOSERVISE | 76.644.150-5 | 2013-01-02 | 2015-01-02 | 2021-01-02 | 2019-11-14 01:53:30.000000 | 2022-05-25 20:24:48.119223 |  | S/I | 2013
481 | Urgencia | Monitoreo | Alto Costo | Monitor Desfibrilador | Mindray | Beneheard D6 | DG-98000174 | 12140 | S/I | 2009-01-02 | 8 | PROPIO | Baja | C | 2 | BIOSERVISE | 76.644.150-5 | 2009-01-02 | 2011-01-02 | 2019-04-19 | 2019-11-14 01:53:30.000000 | 2022-05-25 20:24:48.103599 |  | S/I | 2009
482 | Urgencia | Monitoreo | Alto Costo | Monitor Desfibrilador | Mindray | Beneheard D6 | DG-20007429 | 14262 | S/I | 2013-01-02 | 8 | PROPIO | B | C | 2 | BIOSERVISE | 76.644.150-5 | 2013-01-02 | 2015-01-02 | 2021-01-02 | 2019-11-14 01:53:30.000000 | 2022-05-25 20:24:48.103599 |  | S/I | 2013
483 | Pensionado | Monitoreo | Alto Costo | Monitor Desfibrilador | NIHON KOHDEN | CardioLife TEC-5531E | o1137 | 11605 | S/I | 2008-01-02 | 8 | PROPIO | B | C | 2 | BIOSERVISE | 76.644.150-5 | 2008-01-02 | 2010-01-02 | 2016-01-02 | 2019-11-14 01:53:30.000000 | 2022-05-25 20:24:47.697377 |  | S/I | 2008
484 | UTI | Monitoreo | Alto Costo | Monitor Desfibrilador | Med Tronic | Life Pack 20 | 39633190 | 13451 | S/I | 2012-01-02 | 8 | PROPIO | B | C | 2 | BIOSERVISE | 76.644.150-5 | 2012-01-02 | 2014-01-02 | 2020-01-02 | 2019-11-14 01:53:30.000000 | 2022-05-25 20:24:48.494193 |  | S/I | 2012
485 | Cirugia | Monitoreo | Mediano Costo | Monitor Desfibrilador | Mediana | D500 | 159618030004 | 15967 | S/I | 2018-06-02 | 8 | PROPIO | B | C | 2 | BIOSERVISE | 76.644.150-5 | 2018-06-02 | 2020-06-02 | 2022-05-25 | 2019-11-14 01:53:30.000000 | 2022-05-25 20:24:46.119366 |  | S/I | 2018
486 | Pabellon | Monitoreo | Alto Costo | Monitor Desfibrilador | ZOLL | R Series | (21) AF18J087509 | 16069 | S/I | 2018-11-02 | 8 | PROPIO | B | C | 2 | BIOSERVISE | 76.644.150-5 | 2018-11-02 | 2020-11-02 | 2022-05-25 | 2019-11-14 01:53:30.000000 | 2022-05-25 20:24:47.369278 |  | S/I | 2018
487 | SAMU | Monitoreo | Mediano Costo | Monitor Desfibrilador | NIHON KOHDEN | CardioLife | 950 | 16070 | S/I | 2018-11-02 | 8 | PROPIO | B | C | 2 | BIOSERVISE | 76.644.150-5 | 2018-11-02 | 2020-11-02 | 2022-05-25 | 2019-11-14 01:53:30.000000 | 2022-05-25 20:24:47.759871 |  | S/I | 2018
488 | CC CAE | Monitoreo | Mediano Costo | Monitor Multiparametro | General Electric | B - 20 | SM216451551WA | 15978 | S/I | 2018-07-02 | 8 | PROPIO | B | C | 2 | BIOSERVISE | 76.644.150-5 | 2018-07-02 | 2020-07-02 | 2022-05-25 | 2019-11-14 01:53:30.000000 | 2022-05-25 20:24:45.291301 |  | S/I | 2018
489 | Cirugia | Monitoreo | Mediano Costo | Monitor Multiparametro | COMEN | C30 | K3131022022 | 14754 | S/I | 2014-01-02 | 8 | PROPIO | B | C | 2 | BIOSERVISE | 76.644.150-5 | 2014-01-02 | 2016-01-02 | 2022-05-25 | 2019-11-14 01:53:30.000000 | 2022-05-25 20:24:46.103743 |  | S/I | 2014
490 | Cirugia | Monitoreo | Mediano Costo | Monitor Multiparametro | General Electric | B - 20 | SM216451562WA | 15981 | S/I | 2018-07-02 | 8 | PROPIO | B | C | 2 | BIOSERVISE | 76.644.150-5 | 2018-07-02 | 2020-07-02 | 2022-05-25 | 2019-11-14 01:53:30.000000 | 2022-05-25 20:24:46.103743 |  | S/I | 2018
491 | Cirugia | Monitoreo | Mediano Costo | Monitor Multiparametro | BLT | M7000 | M009E005648 | 14306 | S/I | 2013-01-02 | 8 | PROPIO | Baja | C | 2 | BIOSERVISE | 76.644.150-5 | 2013-01-02 | 2015-01-02 | 2017-12-21 | 2019-11-14 01:53:30.000000 | 2022-05-25 20:24:46.103743 |  | S/I | 2013
492 | CC CAE (ENDOSCOPIA) | Monitoreo | Mediano Costo | Monitor Multiparametro | Mindray | VS 800 | BY- 15128234 | 12963 | S/I | 2011-01-02 | 8 | PROPIO | R | C | 2 | BIOSERVISE | 76.644.150-5 | 2011-01-02 | 2013-01-02 | 2018-11-21 | 2019-11-14 01:53:30.000000 | 2022-05-25 20:24:45.463180 |  | S/I | 2011
495 | CC CAE (ENDOSCOPIA) | Monitoreo | Mediano Costo | Monitor Multiparametro | Meditech | G3H | G3H040064 | 15771 | S/I | 2017-07-02 | 8 | PROPIO | M | C | 2 | BIOSERVISE | 76.644.150-5 | 2017-07-02 | 2019-07-02 | 2022-05-25 | 2019-11-14 01:53:30.000000 | 2022-05-25 20:24:45.463180 |  | S/I | 2017
497 | CC CAE (ENDOSCOPIA) | Monitoreo | Mediano Costo | Monitor Multiparametro | General Meditech | G3H | G3HOA0006 | 16017 | S/I | 2018-08-02 | 8 | PROPIO | B | C | 2 | BIOSERVISE | 76.644.150-5 | 2018-08-02 | 2020-08-02 | 2022-05-25 | 2019-11-14 01:53:30.000000 | 2022-05-25 20:24:45.463180 |  | S/I | 2018
498 | Imagenologia | Monitoreo | Mediano Costo | Monitor Multiparametro | General Meditech | G3F | G3FNC0051 | 15740 | S/I | 2017-06-02 | 8 | PROPIO | B | C | 2 | BIOSERVISE | 76.644.150-5 | 2017-06-02 | 2019-06-02 | 2022-05-25 | 2019-11-14 01:53:30.000000 | 2022-05-25 20:24:46.275605 |  | S/I | 2017
499 | Maternidad | Monitoreo | Mediano Costo | Monitor Multiparametro | Indura | Stellar | S08C0325 | 11751 | S/I | 2009-01-02 | 8 | PROPIO | R | C | 2 | BIOSERVISE | 76.644.150-5 | 2009-01-02 | 2011-01-02 | 2019-01-17 | 2019-11-14 01:53:30.000000 | 2022-05-25 20:24:46.650592 |  | S/I | 2009
500 | Maternidad | Monitoreo | Mediano Costo | Monitor Multiparametro | Indura | Stellar | S07C0293 | 11750 | S/I | 2009-01-02 | 8 | PROPIO | Baja | C | 2 | BIOSERVISE | 76.644.150-5 | 2009-01-02 | 2011-01-02 | 2018-07-13 | 2019-11-14 01:53:30.000000 | 2022-05-25 20:24:46.650592 |  | S/I | 2009
501 | Maternidad | Monitoreo | Mediano Costo | Monitor Multiparametro | Mindray | Mec 1000 | AQ65B6796 | 10740 | S/I | 2006-01-02 | 8 | PROPIO | Baja | C | 2 | BIOSERVISE | 76.644.150-5 | 2006-01-02 | 2008-01-02 | 2018-01-29 | 2019-11-14 01:53:30.000000 | 2022-05-25 20:24:46.650592 |  | S/I | 2006
502 | Medicina | Monitoreo | Mediano Costo | Monitor Multiparametro | Mindray | Datascope Trío | MC11397-F1 | 13940 | S/I | 2012-01-02 | 8 | PROPIO | B | C | 2 | BIOSERVISE | 76.644.150-5 | 2012-01-02 | 2014-01-02 | 2022-05-25 | 2019-11-14 01:53:30.000000 | 2022-05-25 20:24:47.056797 |  | S/I | 2012
503 | Medicina | Monitoreo | Mediano Costo | Monitor Multiparametro | General Electric | B - 20 | SM216451573WA | 15979 | S/I | 2018-01-02 | 8 | PROPIO | B | C | 2 | BIOSERVISE | 76.644.150-5 | 2018-01-02 | 2020-01-02 | 2022-05-25 | 2019-11-14 01:53:30.000000 | 2022-05-25 20:24:47.056797 |  | S/I | 2018
504 | Gineco Obstetra | Monitoreo | Mediano Costo | Monitor Multiparametro | General Electric | B - 20 | SM216451560WA | 15980 | S/I | 2018-01-02 | 8 | PROPIO | B | C | 2 | BIOSERVISE | 76.644.150-5 | 2018-01-02 | 2020-01-02 | 2022-05-25 | 2019-11-14 01:53:30.000000 | 2022-05-25 20:24:46.228733 |  | S/I | 2018
505 | Pabellon | Monitoreo | Mediano Costo | Monitor Multiparametro | Drager | Infinity Vista XL | 6002086870 | 12540 | S/I | 2010-01-02 | 8 | PROPIO | Baja | C | 2 | BIOSERVISE | 76.644.150-5 | 2010-01-02 | 2012-01-02 | 2019-12-23 | 2019-11-14 01:53:30.000000 | 2022-05-25 20:24:47.369278 |  | S/I | 2010
506 | Pabellon | Monitoreo | Mediano Costo | Monitor Multiparametro | Nihon Kohden | BSM-1101k | oo267 | 8999 | S/I | 2002-01-02 | 8 | PROPIO | Baja | C | 2 | BIOSERVISE | 76.644.150-5 | 2002-01-02 | 2004-01-02 | 2019-11-22 | 2019-11-14 01:53:30.000000 | 2022-05-25 20:24:47.369278 |  | S/I | 2002
507 | Pabellon | Monitoreo | Mediano Costo | Monitor Multiparametro | General Electric | Dash 2000 | 70901770 | 11447 | S/I | 2008-01-02 | 8 | PROPIO | Baja | C | 2 | BIOSERVISE | 76.644.150-5 | 2008-01-02 | 2010-01-02 | 2016-01-04 | 2019-11-14 01:53:30.000000 | 2022-05-25 20:24:47.353653 |  | S/I | 2008
508 | Pabellon | Monitoreo | Mediano Costo | Monitor Multiparametro | BLT | M7000 | M009E005651 | 14305 | S/I | 2013-01-02 | 8 | PROPIO | M | C | 2 | BIOSERVISE | 76.644.150-5 | 2013-01-02 | 2015-01-02 | 2022-05-25 | 2019-11-14 01:53:30.000000 | 2022-05-25 20:24:47.353653 |  | S/I | 2013
509 | Pabellon | Monitoreo | Mediano Costo | Monitor Multiparametro | Nihon Kohden | PVM-2701 | 2987 | 12541 | S/I | 2011-01-02 | 8 | PROPIO | Baja | C | 2 | BIOSERVISE | 76.644.150-5 | 2011-01-02 | 2013-01-02 | 2017-12-22 | 2019-11-14 01:53:30.000000 | 2022-05-25 20:24:47.353653 |  | S/I | 2011
510 | Pabellon | Monitoreo | Mediano Costo | Monitor Multiparametro | BLT | M7000 | M009E005653 | 14303 | S/I | 2013-01-02 | 8 | PROPIO | M | C | 2 | BIOSERVISE | 76.644.150-5 | 2013-01-02 | 2015-01-02 | 2022-05-25 | 2019-11-14 01:53:30.000000 | 2022-05-25 20:24:47.338030 |  | S/I | 2013
511 | Pabellon | Monitoreo | Mediano Costo | Monitor Multiparametro | BLT | M7000 | M009E005652 | 14304 | S/I | 2013-01-02 | 8 | PROPIO | Baja | C | 2 | BIOSERVISE | 76.644.150-5 | 2013-01-02 | 2015-01-02 | 2018-05-09 | 2019-11-14 01:53:30.000000 | 2022-05-25 20:24:47.338030 |  | S/I | 2013
512 | Urgencia Respiratoria | Monitoreo | Mediano Costo | Monitor Signos Vitales | Mindray | VS 800 | BY - 15128254 | 12965 | S/I | 2011-01-02 | 8 | PROPIO | R | C | 2 | BIOSERVISE | 76.644.150-5 | 2011-01-02 | 2013-01-02 | 2018-12-21 | 2019-11-14 01:53:30.000000 | 2022-05-25 20:24:48.337957 |  | S/I | 2011
513 | Medicina | Monitoreo | Mediano Costo | Monitor Multiparametro | General Electric | Dash 4000 | C3DJ6516G | 8763 | S/I | 2008-01-02 | 8 | PROPIO | B | C | 2 | BIOSERVISE | 76.644.150-5 | 2008-01-02 | 2010-01-02 | 2018-01-16 | 2019-11-14 01:53:30.000000 | 2022-05-25 20:24:47.041174 |  | S/I | 2008
514 | Pabellon | Monitoreo | Mediano Costo | Monitor Multiparametro | Nihon Kohden | PVM-2701 | 117556 | 15199 | S/I | 2016-01-02 | 8 | PROPIO | B | C | 2 | BIOSERVISE | 76.644.150-5 | 2016-01-02 | 2018-01-02 | 2022-05-25 | 2019-11-14 01:53:30.000000 | 2022-05-25 20:24:47.338030 |  | S/I | 2016
515 | Pabellon | Monitoreo | Mediano Costo | Monitor Multiparametro | Nihon Kohden | PVM-2701 | 117625 | 15200 | S/I | 2016-01-02 | 8 | PROPIO | B | C | 2 | BIOSERVISE | 76.644.150-5 | 2016-01-02 | 2018-01-02 | 2022-05-25 | 2019-11-14 01:53:30.000000 | 2022-05-25 20:24:47.322420 |  | S/I | 2016
516 | Pabellon | Monitoreo | Mediano Costo | Monitor Multiparametro | Nihon Kohden | PVM-2701 | 117605 | 15202 | S/I | 2016-01-02 | 8 | PROPIO | B | C | 2 | BIOSERVISE | 76.644.150-5 | 2016-01-02 | 2018-01-02 | 2022-05-25 | 2019-11-14 01:53:30.000000 | 2022-05-25 20:24:47.322420 |  | S/I | 2016
517 | Pabellon | Monitoreo | Mediano Costo | Monitor Multiparametro | Nihon Kohden | PVM-2701 | 117580 | 15203 | S/I | 2016-01-02 | 8 | PROPIO | B | C | 2 | BIOSERVISE | 76.644.150-5 | 2016-01-02 | 2018-01-02 | 2022-05-25 | 2019-11-14 01:53:30.000000 | 2022-05-25 20:24:47.322420 |  | S/I | 2016
518 | Pabellon | Monitoreo | Mediano Costo | Monitor Multiparametro | Welch Allyn | Connex Spot Monitor | 100088715115 | 15286 | S/I | 2016-01-02 | 8 | PROPIO | B | C | 2 | BIOSERVISE | 76.644.150-5 | 2016-01-02 | 2018-01-02 | 2022-05-25 | 2019-11-14 01:53:30.000000 | 2022-05-25 20:24:47.322420 |  | S/I | 2016
519 | Pabellon | Monitoreo | Mediano Costo | Monitor Multiparametro | Nihon Kohden | MU - 651RK | 4941 | 15285 | S/I | 2016-01-02 | 8 | PROPIO | B | C | 2 | BIOSERVISE | 76.644.150-5 | 2016-01-02 | 2018-01-02 | 2022-05-25 | 2019-11-14 01:53:30.000000 | 2022-05-25 20:24:47.306794 |  | S/I | 2016
520 | Pabellon | Monitoreo | Mediano Costo | Monitor Multiparametro | Nihon Kohden | MU-651RK | 4942 | 15287 | S/I | 2016-01-02 | 8 | PROPIO | B | C | 2 | BIOSERVISE | 76.644.150-5 | 2016-01-02 | 2018-01-02 | 2022-05-25 | 2019-11-14 01:53:30.000000 | 2022-05-25 20:24:47.306794 |  | S/I | 2016
521 | Pabellon | Monitoreo | Alto Costo | Monitor Multiparametro | General Electric | B105 | SP318372018WA | 16066 | S/I | 2018-11-02 | 8 | PROPIO | B | C | 2 | BIOSERVISE | 76.644.150-5 | 2018-11-02 | 2020-11-02 | 2022-05-25 | 2019-11-14 01:53:30.000000 | 2022-05-25 20:24:47.306794 |  | S/I | 2018
522 | Pabellon | Monitoreo | Mediano Costo | Monitor Multiparametro | General Electric | B105 | SP318372020WA | 16067 | S/I | 2018-11-02 | 8 | PROPIO | B | C | 2 | BIOSERVISE | 76.644.150-5 | 2018-11-02 | 2020-11-02 | 2022-05-25 | 2019-11-14 01:53:30.000000 | 2022-05-25 20:24:47.291171 |  | S/I | 2018
523 | Pabellon | Monitoreo | Alto Costo | Monitor Multiparametro | General Electric | B105 | SP318372025WA | 16068 | S/I | 2018-11-02 | 8 | PROPIO | B | C | 2 | BIOSERVISE | 76.644.150-5 | 2018-11-02 | 2020-11-02 | 2022-05-25 | 2019-11-14 01:53:30.000000 | 2022-05-25 20:24:47.291171 |  | S/I | 2018
524 | Pediatria | Monitoreo | Alto Costo | Monitor Multiparametro | MedChoice | MMED6000DP | 851099052 | 11738 | S/I | 2009-01-02 | 8 | PROPIO | R | C | 2 | BIOSERVISE | 76.644.150-5 | 2009-01-02 | 2011-01-02 | 2022-05-25 | 2019-11-14 01:53:30.000000 | 2022-05-25 20:24:47.634880 |  | S/I | 2009
525 | Pediatria | Monitoreo | Mediano Costo | Monitor Multiparametro | Nihon Kohden | PVM 2701 | 2986 | 12537 | S/I | 2011-01-02 | 8 | PROPIO | B | C | 2 | BIOSERVISE | 76.644.150-5 | 2011-01-02 | 2013-01-02 | 2022-05-25 | 2019-11-14 01:53:30.000000 | 2022-05-25 20:24:47.619260 |  | S/I | 2011
526 | Pediatria | Monitoreo | Alto Costo | Monitor Multiparametro | MedChoice | MMED6000DP | 727099055 | 11895 | S/I | 2009-01-02 | 8 | PROPIO | Baja | C | 2 | BIOSERVISE | 76.644.150-5 | 2009-01-02 | 2011-01-02 | 2022-05-25 | 2019-11-14 01:53:30.000000 | 2022-05-25 20:24:47.619260 |  | S/I | 2009
527 | Pensionado | Monitoreo | Mediano Costo | Monitor Multiparametro | Nihon Kohden | PVM2701 | 2985 | 12543 | S/I | 2011-01-02 | 8 | PROPIO | B | C | 2 | BIOSERVISE | 76.644.150-5 | 2011-01-02 | 2013-01-02 | 2022-05-25 | 2019-11-14 01:53:30.000000 | 2022-05-25 20:24:47.697377 |  | S/I | 2011
528 | Pensionado | Monitoreo | Mediano Costo | Monitor Multiparametro | MedChoice | MMED6000DP | 851099189 | 11737 | S/I | 2009-01-02 | 8 | PROPIO | Baja | C | 2 | BIOSERVISE | 76.644.150-5 | 2009-01-02 | 2011-01-02 | 2022-05-25 | 2019-11-14 01:53:30.000000 | 2022-05-25 20:24:47.697377 |  | S/I | 2009
529 | SAMU | Monitoreo | Mediano Costo | Monitor Multiparametro | Nihon Kohden | PVM - 2701 | 120337 | 15465 | S/I | 2016-01-02 | 8 | PROPIO | B | C | 2 | BIOSERVISE | 76.644.150-5 | 2016-01-02 | 2018-01-02 | 2022-05-25 | 2019-11-14 01:53:30.000000 | 2022-05-25 20:24:47.759871 |  | S/I | 2016
530 | SAMU | Monitoreo | Mediano Costo | Monitor Multiparametro | Mindray | Mec 1200 | CC74-2339R | 10984 | S/I | 2007-01-02 | 8 | PROPIO | M | C | 2 | BIOSERVISE | 76.644.150-5 | 2007-01-02 | 2009-01-02 | 2015-01-02 | 2019-11-14 01:53:30.000000 | 2022-05-25 20:24:47.759871 |  | S/I | 2007
531 | U.C.M. (SOE) | Monitoreo | Mediano Costo | Monitor Multiparametro | General Meditech | G3F | G3FNC0031 | 15741 | S/I | 2017-06-02 | 8 | PROPIO | B | C | 2 | BIOSERVISE | 76.644.150-5 | 2017-06-02 | 2019-06-02 | 2022-05-25 | 2019-11-14 01:53:30.000000 | 2022-05-25 20:24:47.853614 |  | S/I | 2017
532 | Neonatología | Monitoreo | Mediano Costo | Monitor Multiparametro | General Meditech | G3F | G3FNA0025 | 15767 | S/I | 2017-01-02 | 8 | PROPIO | B | C | 2 | BIOSERVISE | 76.644.150-5 | 2017-01-02 | 2019-01-02 | 2022-05-25 | 2019-11-14 01:53:30.000000 | 2022-05-25 20:24:47.166164 |  | S/I | 2017
533 | Neonatología | Monitoreo | Mediano Costo | Monitor Multiparametro | General Meditech | G3F | G3FNA0029 | 15768 | S/I | 2017-01-02 | 8 | PROPIO | B | C | 2 | BIOSERVISE | 76.644.150-5 | 2017-01-02 | 2019-01-02 | 2022-05-25 | 2019-11-14 01:53:30.000000 | 2022-05-25 20:24:47.166164 |  | S/I | 2017
534 | Neonatología | Monitoreo | Mediano Costo | Monitor Multiparametro | General Electric | B - 20 | SM216451622WA | 15982 | S/I | 2018-01-02 | 8 | PROPIO | B | C | 2 | BIOSERVISE | 76.644.150-5 | 2018-01-02 | 2020-01-02 | 2022-05-25 | 2019-11-14 01:53:30.000000 | 2022-05-25 20:24:47.150540 |  | S/I | 2018
535 | Neonatología | Monitoreo | Mediano Costo | Monitor Multiparametro | General Electric | B - 20 | SM216451552WA | 15983 | S/I | 2018-01-02 | 8 | PROPIO | B | C | 2 | BIOSERVISE | 76.644.150-5 | 2018-01-02 | 2020-01-02 | 2022-05-25 | 2019-11-14 01:53:30.000000 | 2022-05-25 20:24:47.150540 |  | S/I | 2018
536 | Urgencia | Monitoreo | Mediano Costo | Monitor Multiparametro | BLT | M7000 | M009E005657 | 14299 | S/I | 2013-01-01 | 8 | PROPIO | Baja | C | 2 | BIOSERVISE | 76.644.150-5 | 2013-01-01 | 2015-01-01 | 2019-12-03 | 2019-11-14 01:53:30.000000 | 2022-05-25 20:24:48.103599 |  | S/I | 2013
537 | Urgencia | Monitoreo | Mediano Costo | Monitor Multiparametro | BLT | M7000 | M009E005650 | 14300 | S/I | 2013-01-01 | 8 | PROPIO | Baja | C | 2 | BIOSERVISE | 76.644.150-5 | 2013-01-01 | 2015-01-01 | 2019-12-19 | 2019-11-14 01:53:30.000000 | 2022-05-25 20:24:48.087974 |  | S/I | 2013
538 | U.C.M. (SOE) | Monitoreo | Mediano Costo | Monitor Multiparametro | BLT | M7000 | M009E005654 | 14301 | S/I | 2013-01-01 | 8 | PROPIO | M | C | 2 | BIOSERVISE | 76.644.150-5 | 2013-01-01 | 2015-01-01 | 2022-05-25 | 2019-11-14 01:53:30.000000 | 2022-05-25 20:24:47.837990 |  | S/I | 2013
539 | Urgencia | Monitoreo | Mediano Costo | Monitor Multiparametro | Mindray | Mec 1200 | cc86104743 | 12045 | S/I | 2009-01-01 | 8 | PROPIO | B | C | 2 | BIOSERVISE | 76.644.150-5 | 2009-01-01 | 2011-01-01 | 2022-05-25 | 2019-11-14 01:53:30.000000 | 2022-05-25 20:24:48.087974 |  | S/I | 2009
540 | U.C.M. (SOE) | Monitoreo | Mediano Costo | Monitor Multiparametro | BLT | M7000 | M009E005647 | 14298 | S/I | 2013-01-01 | 8 | PROPIO | B | C | 2 | BIOSERVISE | 76.644.150-5 | 2013-01-01 | 2015-01-01 | 2022-05-25 | 2019-11-14 01:53:30.000000 | 2022-05-25 20:24:47.837990 |  | S/I | 2013
541 | U.C.M. (SOE) | Monitoreo | Mediano Costo | Monitor Multiparametro | Mindray | Mec 1200 | cc86104746 | 12043 | S/I | 2009-01-01 | 8 | PROPIO | B | C | 2 | BIOSERVISE | 76.644.150-5 | 2009-01-01 | 2011-01-01 | 2022-05-25 | 2019-11-14 01:53:30.000000 | 2022-05-25 20:24:47.837990 |  | S/I | 2009
542 | Urgencia | Monitoreo | Mediano Costo | Oximetro de Pulso | General Electric | V 100 | SH612040011SA | 13507 | S/I | 2012-01-01 | 8 | PROPIO | B | C | 2 | BIOSERVISE | 76.644.150-5 | 2012-01-01 | 2014-01-01 | 2022-05-25 | 2019-11-14 01:53:30.000000 | 2022-05-25 20:24:48.087974 |  | S/I | 2012
543 | Urgencia | Monitoreo | Mediano Costo | Monitor Multiparametro | Critikon | Dinamap | L9654 | 543 | S/I | 2009-01-01 | 8 | PROPIO | B | C | 2 | BIOSERVISE | 76.644.150-5 | 2009-01-01 | 2011-01-01 | 2019-08-08 | 2019-11-14 01:53:30.000000 | 2022-05-25 20:24:48.087974 |  | S/I | 2009
544 | Urgencia | Monitoreo | Mediano Costo | Monitor Multiparametro | Draguer | Infinity Vista | 5514370772 | 544 | S/I | 2006-01-01 | 8 | PROPIO | B | C | 2 | BIOSERVISE | 76.644.150-5 | 2006-01-01 | 2008-01-01 | 2018-01-03 | 2019-11-14 01:53:30.000000 | 2022-05-25 20:24:48.072365 |  | S/I | 2006
545 | Pensionado | Monitoreo | Mediano Costo | Monitor Multiparametro | BLT | M7000 | M009E005656 | 14302 | S/I | 2013-01-02 | 8 | PROPIO | B | C | 2 | BIOSERVISE | 76.644.150-5 | 2013-01-02 | 2015-01-02 | 2019-10-14 | 2019-11-14 01:53:30.000000 | 2022-05-25 20:24:47.681752 |  | S/I | 2013
546 | Urgencia | Monitoreo | Mediano Costo | Monitor Multiparametro | General Meditech | G3H | G3H040141 | 15770 | S/I | 2017-07-02 | 8 | PROPIO | B | C | 2 | BIOSERVISE | 76.644.150-5 | 2017-07-02 | 2019-07-02 | 2022-05-25 | 2019-11-14 01:53:30.000000 | 2022-05-25 20:24:48.072365 |  | S/I | 2017
547 | Urgencia | Monitoreo | Mediano Costo | Monitor Multiparametro | Mindray | Mec 1200 | cc74-2358R | 10995 | S/I | 2007-01-01 | 8 | PROPIO | M | C | 2 | BIOSERVISE | 76.644.150-5 | 2007-01-01 | 2009-01-01 | 2022-05-25 | 2019-11-14 01:53:30.000000 | 2022-05-25 20:24:48.072365 |  | S/I | 2007
548 | Urgencia | Monitoreo | Mediano Costo | Monitor Multiparametro | Mindray | Mec 1200 | cc86104755 | 11855 | S/I | 2009-01-01 | 8 | PROPIO | Baja | C | 2 | BIOSERVISE | 76.644.150-5 | 2009-01-01 | 2011-01-01 | 2022-05-25 | 2019-11-14 01:53:30.000000 | 2022-05-25 20:24:48.056724 |  | S/I | 2009
549 | UTI | Monitoreo | Mediano Costo | Monitor Multiparametro | Mindray | Datascope Trío | MC11377-F1 | 14339 | S/I | 2013-01-02 | 8 | PROPIO | Baja | C | 2 | BIOSERVISE | 76.644.150-5 | 2013-01-02 | 2015-01-02 | 2020-08-31 | 2019-11-14 01:53:30.000000 | 2022-05-25 20:24:48.494193 |  | S/I | 2013
550 | SAMU | Monitoreo | Alto Costo | Ventilador Mecanico | DRAGER | OXYLOG 2000 | ASDA-0067 | 13452 | S/I | 2012-01-02 | 10 | PROPIO | M | C | 2 | BIOSERVISE | 76.644.150-6 | 2012-01-02 | 2014-01-02 | 2022-05-25 | 2019-11-14 01:53:30.000000 | 2022-05-25 20:24:47.744247 |  | S/I | 2012
551 | SAMU | Monitoreo | Alto Costo | Ventilador Mecanico | DRAGER | OXYLOG 3000 PLUS | ASHB - 0038 | 14985 | S/I | 2015-01-02 | 10 | PROPIO | B | C | 2 | BIOSERVISE | 76.644.150-7 | 2015-01-02 | 2017-01-02 | 2022-05-25 | 2019-11-14 01:53:30.000000 | 2022-05-25 20:24:47.744247 |  | S/I | 2015
552 | SAMU | Apoyo Terapéutico | Alto Costo | Ventilador Mecanico | DRAGER | OXYLOG 3000 PLUS | ASHB - 0049 | 14986 | S/I | 2015-01-02 | 10 | PROPIO | B | C | 2 | BIOSERVISE | 76.644.150-8 | 2015-01-02 | 2017-01-02 | 2022-05-25 | 2019-11-14 01:53:30.000000 | 2022-05-25 20:24:47.744247 |  | S/I | 2015
554 | SAMU | Monitoreo | Alto Costo | Ventilador Mecanico | BIO MED | TV100 | TX1801055 | 16071 | S/I | 2018-11-02 | 10 | PROPIO | B | C | 2 | BIOSERVISE | 76.644.150-10 | 2018-11-02 | 2020-11-02 | 2022-05-25 | 2019-11-14 01:53:30.000000 | 2022-05-25 20:24:47.744247 |  | S/I | 2018
555 | Neonatología | Monitoreo | Alto Costo | Ventilador Mecanico | BIO MED | CV 21 | B 1202830 | 13497 | S/I | 2012-01-02 | 10 | PROPIO | Baja | C | 2 | BIOSERVISE | 76.644.150-11 | 2012-01-02 | 2014-01-02 | 2022-05-25 | 2019-11-14 01:53:30.000000 | 2022-05-25 20:24:47.150540 |  | S/I | 2012
556 | Neonatología | Monitoreo | Alto Costo | Ventilador Mecanico | BIO MED | CV 21 | 044112E2I | 13500 | S/I | 2012-01-02 | 10 | PROPIO | Baja | C | 2 | BIOSERVISE | 76.644.150-12 | 2012-01-02 | 2014-01-02 | 2022-05-25 | 2019-11-14 01:53:30.000000 | 2022-05-25 20:24:47.134916 |  | S/I | 2012
557 | UTI | Monitoreo | Alto Costo | Ventilador Mecanico | DRAGER | OXYLOG 2000 | SRWN - 0036 | 12935 | S/I | 2011-01-02 | 10 | PROPIO | M | C | 2 | BIOSERVISE | 76.644.150-13 | 2011-01-02 | 2013-01-02 | 2022-05-25 | 2019-11-14 01:53:30.000000 | 2022-05-25 20:24:48.478568 |  | S/I | 2011
561 | Urgencia | Apoyo Terapéutico | Mediano Costo | Monitor Desfibrilador | PRIMI MEDIC | HEART SAVE AS | 73943006530 | 7471 | 1669500 | 2019-10-23 | 6 | PROPIO | B | C | 2 | COMERCIALIZADORA DE PRODUCTOS DE ASEO RENHET SPA | 76.268.728-3 | 2019-10-23 | 2020-04-23 | 2022-05-25 | 2019-11-14 01:53:30.000000 | 2022-05-25 20:24:48.056724 | inventario/898-3084-CM19.pdf | 898-3084-CM19 | 2019
562 | Urgencia | Apoyo Terapéutico | Mediano Costo | Monitor Desfibrilador | PRIM MEDIC | HEART SAVE AS | 73943006529 | 7472 | 1669500 | 2019-10-23 | 6 | PROPIO | B | C | 2 | COMERCIALIZADORA DE PRODUCTOS DE ASEO RENHET SPA | 76.268.728-3 | 2019-10-23 | 2020-10-23 | 2022-05-25 | 2019-11-14 01:55:53.000000 | 2022-05-25 20:24:48.056724 | inventario/898-3084-CM19_k9JioWz.pdf | 898-3084-CM19 | 2019
563 | Urgencia | Apoyo Terapéutico | Mediano Costo | Monitor Desfibrilador | PRIM MEDIC | HEART SAVE AS | 73943006528 | 563 | 1669500 | 2019-10-23 | 6 | PROPIO | B | C | 2 | COMERCIALIZADORA DE PRODUCTOS DE ASEO RENHET SPA | 76.268.728-3 | 2019-10-23 | 2021-04-23 | 2022-05-25 | 2019-11-14 01:57:58.000000 | 2022-05-25 20:24:48.041115 | inventario/898-3084-CM19_swAHfqJ.pdf | 898-3084-CM19 | 2019
564 | Urgencia | Monitoreo | Mediano Costo | Monitor Multiparametro | NIHON KOHDEN | PVM-2703K | 118495 | 7484 | 3470040 | 2019-10-23 | 8 | PROPIO | B | C | 2 | IMPORTADORA Y COMERCIALIZADORA BLUEMEDICAL LIMITAD | 76.116.604-2 | 2019-10-23 | 2020-04-23 | 2022-05-25 | 2019-11-14 02:01:16.000000 | 2022-05-25 20:24:48.041115 | inventario/898-3083-CM19.pdf | 898-3083-CM19 | 2019
565 | Urgencia | Monitoreo | Mediano Costo | Monitor Multiparametro | NIHON KOHDEN | PVM-2703 | 118491 | 7485 | 3470040 | 2019-10-23 | 8 | PROPIO | B | C | 2 | IMPORTADORA Y COMERCIALIZADORA BLUEMEDICAL LIMITAD | 76.116.604-2 | 2019-10-23 | 2020-04-23 | 2022-05-25 | 2019-11-14 02:03:25.000000 | 2022-05-25 20:24:48.041115 | inventario/898-3083-CM19_eXARkQY.pdf | 898-3083-CM19 | 2019
566 | Urgencia | Monitoreo | Mediano Costo | Monitor Multiparametro | NIHON KOHDEN | PVM-2703 | 118473 | 7486 | 3470040 | 2019-10-23 | 8 | PROPIO | B | C | 2 | IMPORTADORA Y COMERCIALIZADORA BLUEMEDICAL LIMITAD | 76.116.604-2 | 2019-10-23 | 2020-04-23 | 2022-05-25 | 2019-11-14 02:05:11.000000 | 2022-05-25 20:24:48.025491 | inventario/898-3083-CM19_KBERDqj.pdf | 898-3083-CM19 | 2019
569 | UTI | Monitoreo | Mediano Costo | Monitor Multiparametro | INFINIUM | OMNI II | A18041101198 | 967 | 2201505 | 2018-11-18 | 10 | PROPIO | B | C | 2 | HEMISFERIO SUR S.A. | 96.533.330-4 | 2018-11-18 | 2019-11-18 | 2022-05-25 | 2019-11-18 22:56:21.000000 | 2022-05-25 20:24:48.478568 |  | 898-63-LE18 | 2018
570 | UTI | Laboratorio/Farmac | Mediano Costo | Monitor Multiparametro | INFINIUM | OMNI II | A18041101265 | 973 | 2201505 | 2018-11-18 | 10 | PROPIO | B | C | 2 | HEMISFERIO SUR S.A. | 96.533.330-4 | 2018-11-18 | 2019-11-18 | 2022-05-25 | 2019-11-18 22:58:11.000000 | 2022-05-25 20:24:48.478568 |  | 898-63-LE18 | 2018
571 | UTI | Laboratorio/Farmac | Mediano Costo | Monitor Multiparametro | INFINIUM | OMNI II | A18041101246 | 1615 | 2201505 | 2018-11-18 | 10 | PROPIO | B | C | 2 | HEMISFERIO SUR S.A. | 96.533.330-4 | 2018-11-18 | 2019-11-18 | 2022-05-25 | 2019-11-18 22:59:36.000000 | 2022-05-25 20:24:48.462959 |  | 898-63-LE18 | 2018
572 | UTI | Monitoreo | Mediano Costo | Monitor Multiparametro | INFINIUM | OMNI II | A18041101196 | 2015 | 2201505 | 2018-11-18 | 10 | PROPIO | B | C | 2 | HEMISFERIO SUR S.A. | 96.533.330-4 | 2018-11-18 | 2019-11-18 | 2022-05-25 | 2019-11-18 23:01:30.000000 | 2022-05-25 20:24:48.462959 |  | 898-63-LE18 | 2018
573 | UTI | Monitoreo | Mediano Costo | Monitor Multiparametro | INFINIUM | OMNI II | A18041101256 | 2005 | 2201505 | 2018-11-18 | 10 | PROPIO | B | C | 2 | HEMISFERIO SUR S.A. | 96.533.330-4 | 2018-11-18 | 2019-11-18 | 2022-05-25 | 2019-11-18 23:03:27.000000 | 2022-05-25 20:24:48.462959 |  | 898-63-LE18 | 2018
574 | UTI | Monitoreo | Mediano Costo | Monitor Multiparametro | INFINIUM | OMNI II | A18041101218 | 1624 | 2201505 | 2018-11-18 | 10 | PROPIO | B | C | 2 | HEMISFERIO SUR S.A. | 96.533.330-4 | 2018-11-18 | 2019-11-18 | 2022-05-25 | 2019-11-18 23:04:58.000000 | 2022-05-25 20:24:48.462959 |  | 898-63-LE18 | 2018
575 | Urgencia | Apoyo Terapéutico | Bajo Costo | MOTOR DE ASPIRACION | ASKIR | 36BR | 13040 IP21 | 7488 | 724897 | 2019-11-15 | 8 | PROPIO | B | A | 1 | COMERCIALIZADORA MATCHING DEALS LIMITADA | 76.837.797-3 | 2019-11-15 | 2020-11-15 | 2019-11-20 | 2019-11-20 20:05:07.000000 | 2022-05-25 20:24:48.025491 | inventario/898-3085-CM19_ZkVUaax.pdf | 898-3085-CM19 | 2019
576 | Urgencia | Apoyo Terapéutico | Bajo Costo | MOTOR DE ASPIRACION | ASKIR | 36BR | 13041 IP21 | 7489 | 724897 | 2019-11-20 | 8 | PROPIO | B | A | 1 | COMERCIALIZADORA MATCHING DEALS LIMITADA | 76.837.797-3 | 2019-11-15 | 2020-11-15 | 2019-11-20 | 2019-11-20 20:07:04.000000 | 2022-05-25 20:24:48.025491 | inventario/898-3085-CM19_6r6z9vj.pdf | 898-3085-CM19 | 2019
577 | Urgencia | Apoyo Terapéutico | Bajo Costo | MOTOR DE ASPIRACION | ASKIR | 36BR | 13042 IP21 | 7490 | 724897 | 2019-11-15 | 8 | PROPIO | B | A | 1 | COMERCIALIZADORA MATCHING DEALS LIMITADA | 76.837.797-3 | 2019-11-15 | 2020-11-15 | 2019-11-20 | 2019-11-20 20:09:58.000000 | 2022-05-25 20:24:48.009868 | inventario/898-3085-CM19_JYV8vks.pdf | 898-3085-CM19 | 2019
578 | Pabellon | Apoyo Quirúrgico | Alto Costo | EQUIPO LITOTRIPTOR | CALCUSPLIT | 2763020 | WU4037 | 7491 | 11281838 | 2019-11-18 | 8 | PROPIO | B | A | 2 | REICH DE COMERCIO EXTERIOR SPA | 85.218.000-5 | 2019-11-18 | 2020-11-18 | 2019-11-21 | 2019-11-21 22:39:14.000000 | 2022-05-25 20:24:47.291171 |  | S/I | 2019
580 | LABORATORIO ANATOMIA PATOLOGICA | Laboratorio/Farmac | Alto Costo | CARRO ELEVADOR DE CADAVERES | MORTECH | M690-E | O9178 | 7493 | 13470000 | 2019-11-19 | 8 | PROPIO | B | A | 1 | EQUIPOS E INSUMOS MEDICOS Y DE LABORATORIO NEW PATH | 77.899.260-4 | 2019-11-19 | 2020-11-19 | 2019-11-25 | 2019-11-26 02:29:03.000000 | 2022-05-25 20:24:46.400596 | inventario/Acta_recepción_M5RZtpm.pdf | 956-5-LP19 | 2019
581 | LABORATORIO ANATOMIA PATOLOGICA | Laboratorio/Farmac | Alto Costo | MESA DE AUTOPSIA | MORTECH | 1036-41A | O9166 | 7494 | 21600000 | 2019-11-19 | 10 | PROPIO | B | A | 1 | EQUIPOS E INSUMOS MEDICOS Y DE LABORATORIO NEW PATH | 77.899.260-4 | 2019-11-19 | 2020-11-19 | 2019-11-25 | 2019-11-26 02:32:11.000000 | 2022-05-25 20:24:46.384971 | inventario/Acta_recepción_f3TVvj9.pdf | 956-5-LP19 | 2019
582 | LABORATORIO ANATOMIA PATOLOGICA | Laboratorio/Farmac | Alto Costo | SIERRA PARA AUTOPSIA | MORTECH | O0295-271 | 6499 | 7495 | 2100000 | 2019-11-19 | 3 | PROPIO | B | A | 2 | EQUIPOS E INSUMOS MEDICOS Y DE LABORATORIO NEW PATH | 77.899.260-4 | 2019-11-19 | 2020-11-19 | 2019-11-25 | 2019-11-26 02:34:38.000000 | 2022-05-25 20:24:46.384971 | inventario/Acta_recepción_CP9btKq.pdf | 956-5-LP19 | 2019
583 | Gineco Obstetra | Apoyo Diagnóstico | Alto Costo | CUNA DE PROCEDIMIENTO | FISHER & PAYKEL | COSYCOT | 120313000322 | 14574 | S/I | 2012-03-01 | 10 | PROPIO | B | A | 1 | OSCAR EDUARDO GONZALEZ VIDAL | 8.766.170-9 | 2012-03-01 | 2014-03-01 | 2022-05-25 | 2019-12-30 18:08:03.000000 | 2022-05-25 20:24:46.228733 |  | S/I | 2012
584 | Neonatología | Monitoreo | Alto Costo | INCUBADORA | DRAGER | TI 500 C-1 | EF11319 | 15989 | N/A | 2018-08-09 | 8 | PROPIO | B | C | 2 | DRAGER CHILE | 76.033.880-k | 2018-08-09 | 2020-01-07 | 2022-05-25 | 2020-01-07 18:53:41.000000 | 2022-05-25 20:24:47.134916 |  | N/A | 2018
585 | Urgencia | Apoyo Terapéutico | Mediano Costo | CAMILLA DE TRANSPORTE DE CAMILLAS DE PACIENTES | SAIKANG | EPUE 3000 | S/I | 7538 | 773500 | 2020-01-13 | 8 | PROPIO | B | A | 0 | IMPORTADORA VIVE MAS S.A. | 76.124.037-4 | 2020-01-13 | 2022-01-13 | 2020-01-17 | 2020-01-17 19:55:13.000000 | 2022-05-25 20:24:48.009868 |  | 898-105-CM20 | 2020
586 | Urgencia | Apoyo Terapéutico | Mediano Costo | CAMILLA DE TRANSPORTE DE CAMILLAS DE PACIENTES | SAIKANG | EPUE 3000 | S/I | 7539 | 773500 | 2020-01-13 | 8 | PROPIO | B | A | 0 | IMPORTADORA VIVE MAS S.A. | 76.124.037-4 | 2020-01-13 | 2022-01-13 | 2020-01-17 | 2020-01-17 19:58:48.000000 | 2022-05-25 20:24:48.009868 | inventario/CAMILLA_TRANSPORTE_2020.pdf | 898-105-CM20 | 2020
587 | Urgencia | Apoyo Terapéutico | Mediano Costo | CAMILLA DE TRANSPORTE DE CAMILLAS DE PACIENTES | SAIKANG | EPUE 3000 | S/I | 7540 | 773500 | 2020-01-13 | 8 | PROPIO | B | A | 0 | IMPORTADORA VIVE MAS S.A. | 76.124.037-4 | 2020-01-13 | 2022-01-13 | 2020-01-17 | 2020-01-17 20:01:29.000000 | 2022-05-25 20:24:47.994229 | inventario/CAMILLA_TRANSPORTE_2020_e2HfaG8.pdf | 898-105-CM20 | 2020
588 | Laboratorio Clinico | Apoyo Diagnóstico | Bajo Costo | BALANZA DE PRECISION | DENVER INSTRUMENT | APX-200 | S/I | 12340 | S/I | 2011-01-27 | 10 | PROPIO | B | A | 1 | S/I | 0 | 2011-01-27 | 2012-01-26 | 2022-05-25 | 2020-01-27 21:42:50.000000 | 2022-05-25 20:24:45.697523 |  | S/I | 2011
589 | UTI | Monitoreo | Mediano Costo | Ventilador Mecanico | Neumovent | Graphnet Advance | 181241711081a1u | 589 | S/I | 2019-07-17 | 8 | PROPIO | B | C | 2 | S/I | S/I | 2019-07-17 | 2020-07-17 | 2022-05-25 | 2020-02-04 17:10:25.000000 | 2022-05-25 20:24:48.447321 |  | S/I | 2019
590 | Pediatria | Monitoreo | Mediano Costo | OXIMETRO DE PULSO | Masimo | Rad 8 | M165995 | 7462 | 0 | 2018-12-17 | 10 | PROPIO | B | C | 2 | S/I | 0 | 2018-12-17 | 2019-12-17 | 2022-05-25 | 2020-02-14 19:26:58.000000 | 2022-05-25 20:24:47.619260 |  | S/I | 2019
591 | Maternidad | Apoyo Diagnóstico | Mediano Costo | Oximetro de Pulso | Masimo | Rad 8 | M166091 | 7468 | 0 | 2018-10-10 | 8 | PROPIO | B | C | 2 | S/I | 0 | 2018-10-10 | 2019-10-10 | 2022-05-25 | 2020-02-18 22:27:41.000000 | 2022-05-25 20:24:46.634964 |  | S/I | 2018
592 | Neonatología | Apoyo Diagnóstico | Mediano Costo | Oximetro de Pulso | Masimo | Rad 8 | M165636 | 7469 | 0 | 2018-11-12 | 8 | PROPIO | B | C | 2 | S/I | 0 | 2018-11-12 | 2019-11-12 | 2022-05-25 | 2020-02-18 22:32:17.000000 | 2022-05-25 20:24:47.134916 |  | S/I | 2018
593 | Pabellon | Apoyo Quirúrgico | Alto Costo | Maquina de Anestesia | DRAGER | PERSEUS A500 | ASLL-0009 | 7329 | 0 | 2018-09-19 | 10 | PROPIO | B | C | 2 | S/I | 0 | 2018-09-19 | 2019-09-19 | 2022-05-25 | 2020-02-26 00:00:43.000000 | 2022-05-25 20:24:47.275532 |  | 0 | 2018
594 | Pediatria | Monitoreo | Mediano Costo | Oximetro de Pulso | Handheld | S/I | S/I | 15815 | 0 | 2017-12-20 | 8 | PROPIO | M | C | 2 | S/I | 0 | 2017-12-20 | 2018-12-20 | 2022-05-25 | 2020-02-27 18:44:56.000000 | 2022-05-25 20:24:47.603636 | inventario/Ficha_N_211.pdf | 0 | 2017
595 | Pabellon | Apoyo Quirúrgico | Alto Costo | Maquina de Anestesia | Drager | Perseus A500 | ASLL-0007 | 7327 | 0 | 2018-09-19 | 10 | PROPIO | B | C | 2 | S/I | 0 | 2018-09-19 | 2019-09-19 | 2022-05-25 | 2020-02-27 19:51:20.000000 | 2022-05-25 20:24:47.275532 |  | 0 | 2018
596 | Pabellon | Apoyo Quirúrgico | Alto Costo | Maquina de Anestesia | Drager | Perseus A500 | ASLL-0008 | 7337 | 0 | 2018-09-19 | 10 | PROPIO | B | C | 2 | S/I | 0 | 2018-09-19 | 2019-09-19 | 2022-05-25 | 2020-02-27 23:47:21.000000 | 2022-05-25 20:24:47.275532 |  | 0 | 2018
597 | Cirugia | Apoyo Diagnóstico | Mediano Costo | Oximetro de Pulso | Masimo | Rad-8 | M166097 | 7466 | 0 | 2019-01-16 | 8 | PROPIO | B | C | 2 | S/I | 0 | 2019-01-16 | 2020-01-16 | 2022-05-25 | 2020-03-04 17:59:26.000000 | 2022-05-25 20:24:46.088121 |  | 0 | 2019
598 | Gineco Obstetra | Apoyo Diagnóstico | Alto Costo | Ecografo | Samsung Medison | Sonoace R7 | S0QQM3HG900020M | 15270 | 0 | 2016-12-01 | 10 | PROPIO | B | A | 4 | OSCAR EDUARDO GONZALEZ VIDAL | 8.766.170-9 | 2016-01-01 | 2018-01-01 | 2022-05-25 | 2020-03-19 00:28:25.000000 | 2022-05-25 20:24:46.228733 |  | 0 | 2016
599 | Gineco Obstetra | Apoyo Diagnóstico | Alto Costo | Ecografo | Samsung Medison | Sonoace R7 | B1B403300001102 | 13309 | 0 | 2011-01-03 | 10 | PROPIO | B | A | 4 | OSCAR EDUARDO GONZALEZ VIDAL | 8.766.170-9 | 2011-01-03 | 2013-01-03 | 2022-05-25 | 2020-03-19 00:30:40.000000 | 2022-05-25 20:24:46.228733 |  | 0 | 2011
600 | Gineco Obstetra | Apoyo Diagnóstico | Alto Costo | CUNA DE PROCEDIMIENTO | FISHER & PAYKEL | COSYCOT | 120222000228 | 13569 | 0 | 2012-03-01 | 10 | PROPIO | M | A | 1 | OSCAR EDUARDO GONZALEZ VIDAL | 8.766.170-9 | 2012-03-01 | 2014-03-01 | 2022-05-25 | 2020-03-26 00:30:49.000000 | 2022-05-25 20:24:46.213109 |  | 0 | 2012
601 | UTI | Apoyo Diagnóstico | Alto Costo | VENTILADOR MECANICO | MINDRAY | SV 600 | AA6-01002432 | 7582 | 19198000 | 2020-03-27 | 8 | ARRIENDO | B | C | 1 | IMPORTADORA Y DISTRIBUIDORA ARQUIMED LTDA | 92.999.000-5 | 2020-03-27 | 2023-03-27 | 2022-05-25 | 2020-04-02 16:25:21.000000 | 2022-05-25 20:24:48.447321 | inventario/VENTILADORES_MECANICOS_MINDRAY_2020_-_UTI.pdf | 898-57-R119 | 2020
602 | UTI | Apoyo Diagnóstico | Alto Costo | VENTILADOR MECANICO | MINDRAY | SV 600 | AA6-01002431 | 7583 | 19198000 | 2020-03-27 | 8 | ARRIENDO | B | C | 1 | IMPORTADORA Y DISTRIBUIDORA ARQUIMED LTDA | 92.999.000-5 | 2020-03-27 | 2023-03-27 | 2022-05-25 | 2020-04-02 16:28:42.000000 | 2022-05-25 20:24:48.447321 | inventario/VENTILADORES_MECANICOS_MINDRAY_2020_-_UTI_xbWEdRV.pdf | 898-57-R119 | 2020
604 | Laboratorio Clinico | Laboratorio/Farmac | Mediano Costo | Refrigerador Farmaceutico | HAIER | HYC-390 | OQEH7B0022 | 2955 | 2261238 | 2018-11-18 | 10 | PROPIO | B | A | 1 | IMPORTADORA Y DISTRIBUIDORA ARQUIMED LTDA | 92.999.000-5 | 2018-11-18 | 2019-11-18 | 2022-05-25 | 2020-04-07 18:48:56.000000 | 2022-05-25 20:24:46.603705 |  | 0 | 2018
605 | Laboratorio Clinico | Laboratorio/Farmac | Mediano Costo | Refrigerador Farmaceutico | HAIER | HYC-390 | OQEH7B0021 | 4082 | 2261238 | 2018-11-18 | 10 | PROPIO | B | A | 1 | IMPORTADORA Y DISTRIBUIDORA ARQUIMED LTDA | 92.999.000-5 | 2018-11-18 | 2019-11-18 | 2022-05-25 | 2020-04-07 18:50:59.000000 | 2022-05-25 20:24:46.603705 |  | 0 | 2018
606 | Laboratorio Clinico | Laboratorio/Farmac | Mediano Costo | REFRIGERADOR | MADEMSA | NORDIK 415 S | S/I | 12554 | 0 | 2011-01-02 | 10 | PROPIO | B | A | 1 | OSCAR EDUARDO GONZALEZ VIDAL | 8.766.170-9 | 2011-01-02 | 2013-01-02 | 2022-05-25 | 2020-04-07 18:54:17.000000 | 2022-05-25 20:24:46.603705 |  | 0 | 2011
607 | Laboratorio Clinico | Laboratorio/Farmac | Mediano Costo | Refrigerador Farmaceutico | PITEC | Pitec 5556 VV-5 | 1129512 | 13982 | 0 | 2012-01-02 | 10 | PROPIO | B | A | 1 | OSCAR EDUARDO GONZALEZ VIDAL | 8.766.170-9 | 2012-01-02 | 2014-01-02 | 2022-05-25 | 2020-04-07 19:02:27.000000 | 2022-05-25 20:24:46.588097 | inventario/Refrigerador_Pitec_VV5_lab_clin.pdf | 0 | 2012
608 | Laboratorio Clinico | Laboratorio/Farmac | Mediano Costo | Refrigerador Farmaceutico | HAIER | HYC-360 | BE032HE1T00B2D1B0024 | 14617 | 0 | 2014-01-02 | 10 | PROPIO | B | A | 1 | OSCAR EDUARDO GONZALEZ VIDAL | 8.766.170-9 | 2014-01-02 | 2016-01-02 | 2022-05-25 | 2020-04-07 19:05:40.000000 | 2022-05-25 20:24:46.588097 |  | 0 | 2014
609 | Laboratorio Clinico | Laboratorio/Farmac | Mediano Costo | Refrigerador Farmaceutico | METALICA | W-38 | 506403 | 10207 | 0 | 2003-01-02 | 10 | PROPIO | B | A | 1 | OSCAR EDUARDO GONZALEZ VIDAL | 8.766.170-9 | 2003-01-02 | 2005-01-02 | 2022-05-25 | 2020-04-07 19:08:14.000000 | 2022-05-25 20:24:46.588097 |  | 0 | 2003
610 | Laboratorio Clinico | Laboratorio/Farmac | Mediano Costo | Refrigerador Farmaceutico | PITEC | VV-5 5543 | 1072090 | 13361 | 0 | 2012-01-02 | 10 | PROPIO | B | A | 1 | OSCAR EDUARDO GONZALEZ VIDAL | 8.766.170-9 | 2012-01-02 | 2014-01-02 | 2022-05-25 | 2020-04-07 19:11:42.000000 | 2022-05-25 20:24:46.572458 |  | 0 | 2012
611 | Laboratorio Clinico | Laboratorio/Farmac | Mediano Costo | REFRIGERADOR | MADEMSA | ALTUS 750 | S/I | 14505 | 0 | 2013-01-02 | 10 | PROPIO | B | A | 1 | OSCAR EDUARDO GONZALEZ VIDAL | 8.766.170-9 | 2013-01-02 | 2015-01-02 | 2022-05-25 | 2020-04-07 19:14:51.000000 | 2022-05-25 20:24:46.572458 |  | 0 | 2013
612 | Laboratorio Clinico | Laboratorio/Farmac | Mediano Costo | REFRIGERADOR | MABE | RML250YHUS | 1523184547 | 15282 | 0 | 2016-01-02 | 10 | PROPIO | B | A | 1 | OSCAR EDUARDO GONZALEZ VIDAL | 8.766.170-9 | 2016-01-02 | 2018-01-02 | 2022-05-25 | 2020-04-07 19:18:16.000000 | 2022-05-25 20:24:46.572458 |  | 0 | 2016
613 | Laboratorio Clinico | Laboratorio/Farmac | Mediano Costo | REFRIGERADOR | P+L ELECTRONICA | VV-38 | 506405 | 12335 | 0 | 2010-01-02 | 10 | PROPIO | B | A | 1 | OSCAR EDUARDO GONZALEZ VIDAL | 8.766.170-9 | 2010-01-02 | 2012-01-02 | 2022-05-25 | 2020-04-07 19:21:16.000000 | 2022-05-25 20:24:46.556834 |  | 0 | 2010
614 | Laboratorio Clinico | Laboratorio/Farmac | Mediano Costo | REFRIGERADOR | SAMSUNG | SR-V39 | 567045GBC00541 | 7719 | 0 | 1997-01-02 | 10 | PROPIO | B | A | 1 | OSCAR EDUARDO GONZALEZ VIDAL | 8.766.170-9 | 1997-01-02 | 1999-01-02 | 2022-05-25 | 2020-04-07 19:23:20.000000 | 2022-05-25 20:24:46.556834 |  | 0 | 1997
615 | Laboratorio Clinico | Laboratorio/Farmac | Mediano Costo | REFRIGERADOR | DAEWOO | FF-211VSM | WG151X17010100 | 14990 | 0 | 2015-01-02 | 10 | PROPIO | B | A | 1 | OSCAR EDUARDO GONZALEZ VIDAL | 8.766.170-9 | 2015-01-02 | 2017-01-02 | 2022-05-25 | 2020-04-07 19:26:08.000000 | 2022-05-25 20:24:46.556834 |  | 0 | 2015
616 | Laboratorio Clinico | Laboratorio/Farmac | Mediano Costo | REFRIGERADOR | MADEMSA | ALTUS 750 | S/I | 14506 | 0 | 2013-01-02 | 10 | PROPIO | B | A | 1 | OSCAR EDUARDO GONZALEZ VIDAL | 8.766.170-9 | 2013-01-02 | 2015-01-02 | 2022-05-25 | 2020-04-07 19:28:04.000000 | 2022-05-25 20:24:46.541210 |  | 0 | 2013
617 | FARMACIA CENTRAL | Laboratorio/Farmac | Mediano Costo | REFRIGERADOR | MADEMSA | Celsius MR350S | A0005654-00012143 | 617 | 0 | 2015-01-02 | 10 | PROPIO | B | A | 1 | OSCAR EDUARDO GONZALEZ VIDAL | 8.766.170-9 | 2015-01-02 | 2017-01-02 | 2022-05-25 | 2020-04-07 19:30:20.000000 | 2022-05-25 20:24:46.181876 |  | 0 | 2015
618 | Farmacia Central | Laboratorio/Farmac | Mediano Costo | REFRIGERADOR | HAIER | HYC-390 | BE032KE1T00B2C2D0008 | 13990 | 0 | 2012-01-02 | 10 | PROPIO | B | A | 1 | OSCAR EDUARDO GONZALEZ VIDAL | 8.766.170-9 | 2012-01-02 | 2014-01-02 | 2022-05-25 | 2020-04-07 19:32:06.000000 | 2022-05-25 20:24:46.181876 |  | 0 | 2012
619 | Farmacia CAE | Laboratorio/Farmac | Mediano Costo | REFRIGERADOR FARMACEUTICO | HAIER | HYC-360 | BE0325B1T00B2B2M0025 | 13989 | 0 | 2012-01-02 | 10 | PROPIO | B | A | 1 | OSCAR EDUARDO GONZALEZ VIDAL | 8.766.170-9 | 2012-01-02 | 2014-01-02 | 2022-05-25 | 2020-04-07 19:33:55.000000 | 2022-05-25 20:24:46.181876 |  | 0 | 2012
620 | Laboratorio Clinico | Laboratorio/Farmac | Mediano Costo | REFRIGERADOR | CONSUL | 9B | S/I | 8825 | 0 | 2002-01-02 | 10 | PROPIO | B | A | 1 | OSCAR EDUARDO GONZALEZ VIDAL | 8.766.170-9 | 2002-01-02 | 2004-01-02 | 2022-05-25 | 2020-04-07 19:35:34.000000 | 2022-05-25 20:24:46.541210 |  | 0 | 2002
621 | Laboratorio Clinico | Laboratorio/Farmac | Mediano Costo | REFRIGERADOR | FENSA | FRF 410-14 | S/I | 5700 | 0 | 2003-01-02 | 10 | PROPIO | B | A | 1 | OSCAR EDUARDO GONZALEZ VIDAL | 8.766.170-9 | 2003-01-02 | 2005-01-02 | 2022-05-25 | 2020-04-07 19:40:51.000000 | 2022-05-25 20:24:46.541210 |  | 0 | 2003
622 | LABORATORIO ANATOMIA PATOLOGICA | Laboratorio/Farmac | Mediano Costo | REFRIGERADOR CLINICO | LG | GR-252FDS | 703050151 | 7858 | 205000 | 1997-01-02 | 10 | PROPIO | B | A | 1 | OSCAR EDUARDO GONZALEZ VIDAL | 8.766.170-9 | 1997-01-02 | 1999-01-02 | 2022-05-25 | 2020-04-07 19:42:42.000000 | 2022-05-25 20:24:46.384971 |  | 0 | 1997
623 | Gineco Obstetra | Laboratorio/Farmac | Mediano Costo | REFRIGERADOR | MAIGAS | LG-350 | MAC181005 | 7430 | 509641 | 2019-02-02 | 10 | PROPIO | B | A | 1 | OSCAR EDUARDO GONZALEZ VIDAL | 8.766.170-9 | 2019-02-02 | 2021-02-02 | 2022-05-25 | 2020-04-07 19:44:35.000000 | 2022-05-25 20:24:46.213109 |  | 0 | 2019
624 | Urgencia | Laboratorio/Farmac | Mediano Costo | REFRIGERADOR | P+L ELECTRONICA | PITEC 5557 | 1129527 | 13981 | 2116145 | 2012-01-02 | 10 | PROPIO | B | A | 1 | OSCAR EDUARDO GONZALEZ VIDAL | 8.766.170-9 | 2012-01-02 | 2014-01-02 | 2022-05-25 | 2020-04-07 19:46:44.000000 | 2022-05-25 20:24:47.994229 |  | 0 | 2012
625 | Laboratorio Clinico | Laboratorio/Farmac | Mediano Costo | REFRIGERADOR | MIMMET | LG-800BF Big cook | ck141200864 | 4338 | 0 | 2015-01-02 | 10 | PROPIO | B | A | 1 | OSCAR EDUARDO GONZALEZ VIDAL | 8.766.170-9 | 2015-01-02 | 2017-01-02 | 2022-05-25 | 2020-04-07 19:51:23.000000 | 2022-05-25 20:24:46.525587 |  | 0 | 2015
626 | FARMACIA BODEGA | Laboratorio/Farmac | Mediano Costo | Refrigerador | Mimmet | VV-38D | 692999 | 4680 | 0 | 2015-01-02 | 10 | PROPIO | B | A | 1 | OSCAR EDUARDO GONZALEZ VIDAL | 8.766.170-9 | 2015-01-02 | 2017-01-02 | 2022-05-25 | 2020-04-07 19:52:59.000000 | 2022-05-25 20:24:46.166253 |  | 0 | 2015
627 | FARMACIA BODEGA | Laboratorio/Farmac | Mediano Costo | Refrigerador | HAIER | HYC-390 | BE03L8E1T0QJFC70002 | 15326 | 0 | 2014-01-02 | 10 | PROPIO | B | A | 1 | OSCAR EDUARDO GONZALEZ VIDAL | 8.766.170-9 | 2014-01-02 | 2016-01-02 | 2022-05-25 | 2020-04-07 19:54:48.000000 | 2022-05-25 20:24:46.166253 |  | 0 | 2014
628 | SEDILE | Laboratorio/Farmac | Mediano Costo | Refrigerador | Consul | 340 | S/I | 1206 | 0 | 2012-01-02 | 10 | PROPIO | B | A | 1 | OSCAR EDUARDO GONZALEZ VIDAL | 8.766.170-9 | 2012-01-02 | 2014-01-02 | 2022-05-25 | 2020-04-07 19:57:11.000000 | 2022-05-25 20:24:47.791119 |  | 0 | 2012
629 | SEDILE | Laboratorio/Farmac | Mediano Costo | REFRIGERADOR | SIBIR | S/I | S/I | 1205 | 0 | 2010-01-02 | 10 | PROPIO | B | A | 1 | OSCAR EDUARDO GONZALEZ VIDAL | 8.766.170-9 | 2010-01-02 | 2012-01-02 | 2022-05-25 | 2020-04-07 19:58:28.000000 | 2022-05-25 20:24:47.791119 |  | 0 | 2010
630 | Urgencia | Apoyo Terapéutico | Alto Costo | Ventilador Mecanico | Hamilton | T-1 | 5418 | 15812 | 0 | 2017-01-02 | 10 | PROPIO | B | C | 2 | S/I | 0 | 2017-01-02 | 2019-01-02 | 2022-05-25 | 2020-04-07 20:13:16.000000 | 2022-05-25 20:24:47.994229 |  | 0 | 2017
631 | Laboratorio Clinico | Laboratorio/Farmac | Alto Costo | Analizador STAGO | DIAGNOSTICA STAGO | Compact Max | CD07053716 | 631 | 0 | 2018-01-02 | 10 | PROPIO | B | A | 1 | TECNIGEN | 0 | 2018-01-02 | 2020-01-02 | 2022-05-25 | 2020-04-08 19:26:47.000000 | 2022-05-25 20:24:46.525587 |  | 0 | 2018
632 | UTI | Apoyo Terapéutico | Alto Costo | Ventilador Mecanico | Breas | Vivo 50 | G490444 | 7635 | 0 | 2020-05-12 | 10 | PROPIO | B | C | 2 | Medikasa | 78.306.390-5 | 2020-05-12 | 2021-05-12 | 2022-05-25 | 2020-05-13 01:02:39.000000 | 2022-05-25 20:24:48.431696 | inventario/Recepcion_Ventilador_VIVO_50.pdf | 0 | 2020
633 | UTI | Apoyo Terapéutico | Mediano Costo | Calentador de paciente | 3M Bair Hagger | 775 | 147001 | 7605 | 2142000 | 2020-05-13 | 10 | PROPIO | B | A | 1 | PV Equip | 0 | 2020-05-13 | 2021-05-13 | 2022-05-25 | 2020-05-13 22:48:15.000000 | 2022-05-25 20:24:48.431696 |  | 0 | 2020
634 | UTI | Apoyo Terapéutico | Mediano Costo | Calentador de paciente | 3M Bair Hagger | 775 | 147002 | 7606 | 2142000 | 2020-05-13 | 10 | PROPIO | B | A | 1 | PV Equip | 0 | 2020-05-13 | 2021-05-13 | 2022-05-25 | 2020-05-13 22:49:34.000000 | 2022-05-25 20:24:48.431696 |  | 0 | 2020
635 | Pabellon | Apoyo Terapéutico | Mediano Costo | Calentador de paciente | 3M Bair Hagger | 775 | 146999 | 7604 | 2142000 | 2020-05-13 | 10 | PROPIO | B | A | 1 | PV Equip | 0 | 2020-05-13 | 2021-05-13 | 2022-05-25 | 2020-05-13 22:51:21.000000 | 2022-05-25 20:24:47.275532 |  | 0 | 2020
636 | Pabellon | Apoyo Terapéutico | Mediano Costo | Calentador de paciente | 3M Bair Hagger | 775 | 147000 | 7603 | 2142000 | 2020-05-13 | 10 | PROPIO | B | A | 1 | PV Equip | 0 | 2020-05-13 | 2021-05-13 | 2022-05-25 | 2020-05-13 22:52:50.000000 | 2022-05-25 20:24:47.259908 |  | 0 | 2020
637 | Pensionado | Apoyo Diagnóstico | Alto Costo | Monitor Signos Vitales | General Electric | Carescape V100 | SH620130143SA | 7630 | 2203850 | 2020-05-19 | 10 | PROPIO | B | C | 2 | PV Equip | 79895670-7 | 2020-05-20 | 2021-05-20 | 2022-05-25 | 2020-05-20 23:17:06.000000 | 2022-05-25 20:24:47.681752 | inventario/Ficha_N_273_kHzBH7k.pdf | 0 | 2020
638 | Maternidad | Apoyo Diagnóstico | Alto Costo | Monitor Signos Vitales | General Electric | Carescape V100 | SH620130124SA | 7628 | 2203850 | 2020-05-19 | 10 | PROPIO | B | C | 2 | PV Equip | 79895670-7 | 2020-05-20 | 2021-05-20 | 2022-05-25 | 2020-05-20 23:19:29.000000 | 2022-05-25 20:24:46.634964 | inventario/Ficha_N_274_DVeZv7v.pdf | 0 | 2020
639 | Urgencia Respiratoria | Apoyo Diagnóstico | Alto Costo | Monitor Signos Vitales | General Electric | Carescape V100 | SH620130243SA | 7633 | 2203850 | 2020-05-19 | 10 | PROPIO | B | C | 2 | PV Equip | 79895670-7 | 2020-05-20 | 2021-05-20 | 2022-05-25 | 2020-05-20 23:22:21.000000 | 2022-05-25 20:24:48.337957 | inventario/Ficha_N_276.pdf | 0 | 2020
640 | Cirugia | Apoyo Diagnóstico | Alto Costo | Monitor Signos Vitales | General Electric | Carescape V100 | SH620130241SA | 7632 | 2203850 | 2020-05-19 | 10 | PROPIO | B | C | 2 | PV Equip | 79895670-7 | 2020-05-20 | 2021-05-20 | 2022-05-25 | 2020-05-20 23:24:12.000000 | 2022-05-25 20:24:46.088121 | inventario/Ficha_N_277.pdf | 0 | 2020
641 | Urgencia | Apoyo Diagnóstico | Alto Costo | Monitor Signos Vitales | General Electric | Carescape V100 | SH620130055SA | 7627 | 2203850 | 2020-05-19 | 10 | PROPIO | M | C | 2 | PV Equip | 79895670-7 | 2020-05-20 | 2021-05-20 | 2022-05-25 | 2020-05-20 23:26:23.000000 | 2022-05-25 20:24:47.978605 | inventario/Ficha_N_278.pdf | 0 | 2020
642 | Cirugia | Apoyo Diagnóstico | Alto Costo | Monitor Signos Vitales | General Electric | Carescape V100 | SH620130249SA | 7634 | 2203850 | 2020-05-19 | 10 | PROPIO | B | C | 2 | PV Equip | 79895670-7 | 2020-05-20 | 2021-05-20 | 2022-05-25 | 2020-05-20 23:27:58.000000 | 2022-05-25 20:24:46.088121 | inventario/Ficha_N_279.pdf | 0 | 2020
643 | Medicina | Apoyo Diagnóstico | Alto Costo | Monitor Signos Vitales | General Electric | Carescape V100 | SH620130222SA | 7631 | 2203850 | 2020-05-19 | 10 | PROPIO | B | C | 2 | PV Equip | 79895670-7 | 2020-05-20 | 2021-05-20 | 2022-05-25 | 2020-05-20 23:29:39.000000 | 2022-05-25 20:24:47.041174 | inventario/Ficha_N_280.pdf | 0 | 2020
644 | Medicina | Apoyo Diagnóstico | Alto Costo | Monitor Signos Vitales | General Electric | Carescape V100 | SH620130137SA | 7629 | 2203850 | 2020-05-19 | 10 | PROPIO | B | C | 2 | PV Equip | 79895670-7 | 2020-05-20 | 2021-05-20 | 2022-05-25 | 2020-05-20 23:31:05.000000 | 2022-05-25 20:24:47.041174 | inventario/Ficha_N_281.pdf | 0 | 2020
645 | MEDICO QUIRURGICO | Apoyo Diagnóstico | Alto Costo | Electrocardiografo | General Electric | Mac 2000 | STD20110189PA | 7639 | 0 | 2020-05-26 | 10 | PROPIO | B | A | 1 | PV Equip | 79895670-7 | 2020-05-26 | 2021-05-25 | 2022-05-25 | 2020-05-27 17:49:26.000000 | 2022-05-25 20:24:47.119293 |  | 0 | 2020
646 | URGENCIA RESPIRATORIA | Apoyo Diagnóstico | Mediano Costo | Electrocardiografo | General Electric | Mac 2000 | STD20110156PA | 7638 | 0 | 2020-05-26 | 10 | PROPIO | B | A | 1 | PV Equip | 79895670-7 | 2020-05-26 | 2021-05-25 | 2022-05-25 | 2020-05-27 17:49:29.000000 | 2022-05-25 20:24:48.322333 |  | 0 | 2020
647 | Urgencia | Apoyo Diagnóstico | Mediano Costo | Electrocardiografo | General Electric | Mac 2000 | STD20080153PA | 7636 | 0 | 2020-05-26 | 10 | PROPIO | B | A | 1 | PV Equip | 79895670-7 | 2020-05-26 | 2021-05-25 | 2022-05-25 | 2020-05-27 17:49:31.000000 | 2022-05-25 20:24:47.978605 |  | 0 | 2020
648 | Cirugia | Apoyo Diagnóstico | Mediano Costo | Electrocardiografo | General Electric | Mac 2000 | STD20110108PA | 7637 | 0 | 2020-05-26 | 10 | PROPIO | B | A | 1 | PV Equip | 79895670-7 | 2020-05-26 | 2021-05-25 | 2022-05-25 | 2020-05-27 17:49:32.000000 | 2022-05-25 20:24:46.072498 |  | 0 | 2020
649 | Medico Quirurgico | Apoyo Diagnóstico | Mediano Costo | Monitor Signos Vitales | Welch Allyn | Connex Spot Monitor | 100024921420 | 7640 | 2304739 | 2020-05-27 | 10 | PROPIO | B | C | 2 | 0 | 0 | 2020-05-27 | 2021-05-26 | 2022-05-25 | 2020-06-01 23:28:40.000000 | 2022-05-25 20:24:47.119293 | inventario/Ficha_N_287.pdf | 0 | 2020
650 | UCM | Apoyo Diagnóstico | Mediano Costo | Monitor Signos Vitales | Welch Allyn | Connex Spot Monitor | 100024911420 | 7645 | 2304739 | 2020-05-27 | 10 | PROPIO | B | C | 2 | 0 | 0 | 2020-05-27 | 2021-05-26 | 2022-05-25 | 2020-06-01 23:29:10.000000 | 2022-05-25 20:24:47.916110 | inventario/Ficha_N_292.pdf | 0 | 2020
651 | UCM | Apoyo Diagnóstico | Mediano Costo | Monitor Signos Vitales | Welch Allyn | Connex Spot Monitor | 100024881420 | 7644 | 2304739 | 2020-05-27 | 10 | PROPIO | B | C | 2 | 0 | 0 | 2020-05-27 | 2021-05-26 | 2022-05-25 | 2020-06-01 23:30:14.000000 | 2022-05-25 20:24:47.900486 | inventario/Ficha_N_291.pdf | 0 | 2020
652 | Medicina | Apoyo Diagnóstico | Mediano Costo | Monitor Signos Vitales | Welch Allyn | Connex Spot Monitor | 100024851420 | 7643 | 2304739 | 2020-05-27 | 10 | PROPIO | B | C | 2 | 0 | 0 | 2020-05-27 | 2021-05-26 | 2022-05-25 | 2020-06-01 23:31:03.000000 | 2022-05-25 20:24:47.025550 | inventario/Ficha_N_290.pdf | 0 | 2020
653 | Medicina | Apoyo Diagnóstico | Mediano Costo | Monitor Signos Vitales | Welch Allyn | Connex Spot Monitor | 100024841420 | 7642 | 2304739 | 2020-05-27 | 10 | PROPIO | B | C | 2 | 0 | 0 | 2020-05-27 | 2021-05-26 | 2022-05-25 | 2020-06-01 23:32:15.000000 | 2022-05-25 20:24:47.025550 | inventario/Ficha_N_289.pdf | 0 | 2020
654 | Cirugia | Apoyo Diagnóstico | Mediano Costo | Monitor Signos Vitales | Welch Allyn | Connex Spot Monitor | 100024831420 | 7641 | 2304739 | 2020-05-27 | 10 | PROPIO | B | C | 2 | 0 | 0 | 2020-05-27 | 2021-05-26 | 2022-05-25 | 2020-06-01 23:33:03.000000 | 2022-05-25 20:24:46.072498 | inventario/Ficha_N_288.pdf | 0 | 2020
655 | Pabellon | Apoyo Terapéutico | Alto Costo | MONITOR GASTO CARDIACO | RETIA MEDICAL | FG-001 | 1100 | 7663 | 21770000 | 2020-06-19 | 8 | PROPIO | B | A | 1 | S/I | 0 | 2020-06-19 | 2021-06-18 | 2022-05-25 | 2020-06-23 18:38:49.000000 | 2022-05-25 20:24:47.259908 |  | 0 | 2020
656 | LABORATORIO BIOLOGIA MOLECULAR | Laboratorio/Farmac | Alto Costo | GABINETE DE BIOSEGURIDAD CLASE III | ESCO | AC3-481 1.2M/4 | 152168 | 7664 | 12414145 | 2020-06-22 | 8 | PROPIO | B | A | 1 | S/I | 0 | 2020-06-22 | 2021-06-23 | 2022-05-25 | 2020-06-23 19:57:48.000000 | 2022-05-25 20:24:46.463091 |  | 0 | 2020
657 | LABORATORIO BIOLOGIA MOLECULAR | Laboratorio/Farmac | Mediano Costo | GABINETE DE BIOSEGURIDAD CLASE II A 2 | ESCO | AC2-458 1,2M/4 | 152169 | 7665 | 4271066 | 2020-06-22 | 8 | PROPIO | B | A | 1 | S/I | 0 | 2020-06-22 | 2020-06-23 | 2022-05-25 | 2020-06-23 19:59:42.000000 | 2022-05-25 20:24:46.463091 |  | 0 | 2020
658 | LABORATORIO BIOLOGIA MOLECULAR | Laboratorio/Farmac | Bajo Costo | CABINA PCR | BIOSAN | UVC/T-AR, 650mm | 4010220060148 | 7666 | 1496177 | 2020-06-22 | 8 | PROPIO | B | A | 1 | S/I | 0 | 2020-06-22 | 2021-06-23 | 2022-05-25 | 2020-06-23 20:01:55.000000 | 2022-05-25 20:24:46.447467 |  | 0 | 2020
659 | LABORATORIO BIOLOGIA MOLECULAR | Laboratorio/Farmac | Alto Costo | TERMOCICLADOR | BIOMOLECULAR SYSTEM | MIC | M0002445 | 7667 | 15760974 | 2020-06-22 | 8 | PROPIO | B | A | 1 | S/I | 0 | 2020-06-22 | 2021-06-23 | 2022-05-25 | 2020-06-23 20:03:56.000000 | 2022-05-25 20:24:46.447467 |  | 0 | 2020
660 | LABORATORIO BIOLOGIA MOLECULAR | Laboratorio/Farmac | Bajo Costo | MICROCENTRIFUGA | BENCHMARK SCIENTIFIC | MC-12 / C1612-E | 115-16031-19070031 | 7668 | 864434 | 2020-06-22 | 8 | PROPIO | B | A | 1 | S/I | 0 | 2020-06-22 | 2021-06-23 | 2022-05-25 | 2020-06-23 20:05:29.000000 | 2022-05-25 20:24:46.447467 |  | 0 | 2020
661 | LABORATORIO BIOLOGIA MOLECULAR | Laboratorio/Farmac | Bajo Costo | VORTEX | PHOENIX INSTRUMENTS | RS-VA10 | V819AAK0002461 | 7669 | 146791 | 2020-06-22 | 8 | PROPIO | B | A | 1 | S/I | 0 | 2020-06-22 | 2021-06-23 | 2022-05-25 | 2020-06-23 20:07:36.000000 | 2022-05-25 20:24:46.431843 |  | 0 | 2020
662 | LABORATORIO BIOLOGIA MOLECULAR | Laboratorio/Farmac | Bajo Costo | VORTEX | PHOENIX INSTRUMENTS | RS-VA10 | V819AAK0004233 | 7670 | 146791 | 2020-06-22 | 8 | PROPIO | B | A | 1 | S/I | 0 | 2020-06-22 | 2021-06-23 | 2022-05-25 | 2020-06-23 20:09:32.000000 | 2022-05-25 20:24:46.431843 |  | 0 | 2020
663 | LABORATORIO BIOLOGIA MOLECULAR | Laboratorio/Farmac | Bajo Costo | VORTEX | PHOENIX INSTRUMENTS | RS-VA10 | V819AAK0004226 | 7671 | 146791 | 2020-06-22 | 8 | PROPIO | B | A | 1 | S/I | 0 | 2020-06-22 | 2021-06-23 | 2022-05-25 | 2020-06-23 20:10:56.000000 | 2022-05-25 20:24:46.431843 |  | 0 | 2020
664 | LABORATORIO BIOLOGIA MOLECULAR | Laboratorio/Farmac | Mediano Costo | SCANNER | ZIATH | ZTS-CUBE-80V2 | C10144 | 7672 | 5855319 | 2020-06-22 | 8 | PROPIO | B | A | 1 | S/I | 0 | 2020-06-22 | 2021-06-23 | 2022-05-25 | 2020-06-23 20:23:27.000000 | 2022-05-25 20:24:46.416219 |  | 0 | 2020
665 | LABORATORIO BIOLOGIA MOLECULAR | Laboratorio/Farmac | Mediano Costo | REFRIGERADOR CLINICO | BIOBASE | BPR-5V250 | VC02502500024 | 7673 | 3570000 | 2020-06-22 | 8 | PROPIO | B | A | 1 | S/I | 0 | 2020-06-22 | 2021-06-23 | 2022-05-25 | 2020-06-23 20:25:53.000000 | 2022-05-25 20:24:46.416219 |  | 0 | 2020
666 | LABORATORIO BIOLOGIA MOLECULAR | Laboratorio/Farmac | Mediano Costo | REFRIGERADOR CLINICO | BIOBASE | BPR-5V250 | C025025200001 | 7674 | 3570000 | 2020-06-22 | 8 | PROPIO | B | A | 1 | S/I | 0 | 2020-06-22 | 2021-06-23 | 2022-05-25 | 2020-06-23 20:28:12.000000 | 2022-05-25 20:24:46.416219 | inventario/FACT_9307_MEDYCL_OC_898-1540-SE20._3102006_NHCV._ST_10.06.2020.pdf | 0 | 2020
667 | LABORATORIO BIOLOGIA MOLECULAR | Laboratorio/Farmac | Mediano Costo | CONGELADOR CLINICO VERTICAL -20ºC | BIOBASE | BDF-25V268 | G1905000107 | 7675 | 2737000 | 2020-06-22 | 8 | PROPIO | B | A | 1 | S/I | 0 | 2020-06-22 | 2021-06-23 | 2022-05-25 | 2020-06-23 20:29:36.000000 | 2022-05-25 20:24:46.416219 |  | 0 | 2020
669 | MEDICINA | Apoyo Diagnóstico | Alto Costo | Monitor Multiparametro | Edan | X12 | M20422100008 | 7684 | 4105500 | 2020-06-25 | 8 | PROPIO | B | C | 2 | HEMISFERIO SUR S.A. | 96.533.330-4 | 2020-06-25 | 2022-06-25 | 2022-05-25 | 2020-06-26 17:50:35.000000 | 2022-05-25 20:24:47.025550 | inventario/ACTA_DE_ENTREGA_MONITOR_MULTIPARAMETRO_MEDICINA_001_MG7SgyA.jpg | 0 | 2020
670 | MEDICINA | Apoyo Diagnóstico | Alto Costo | Monitor Multiparametro | Edan | X12 | M20422100020 | 7685 | 4105500 | 2020-06-25 | 8 | PROPIO | B | C | 2 | HEMISFERIO SUR S.A. | 96.533.330-4 | 2020-06-25 | 2022-06-25 | 2022-05-25 | 2020-06-26 17:50:37.000000 | 2022-05-25 20:24:47.025550 | inventario/ACTA_DE_ENTREGA_MONITOR_MULTIPARAMETRO_MEDICINA_001_tM6aKOR.jpg | 0 | 2020
671 | MEDICINA | Apoyo Diagnóstico | Alto Costo | Monitor Multiparametro | Edan | X12 | M20422100014 | 7686 | 4105500 | 2020-06-25 | 8 | PROPIO | B | C | 2 | HEMISFERIO SUR S.A. | 96.533.330-4 | 2020-06-25 | 2022-06-25 | 2022-05-25 | 2020-06-26 17:50:39.000000 | 2022-05-25 20:24:47.009926 | inventario/ACTA_DE_ENTREGA_MONITOR_MULTIPARAMETRO_MEDICINA_001_NeSBbls.jpg | 0 | 2020
672 | MEDICINA | Apoyo Diagnóstico | Alto Costo | Monitor Multiparametro | Edan | X12 | M20422100011 | 7687 | 4105500 | 2020-06-25 | 8 | PROPIO | B | C | 2 | HEMISFERIO SUR S.A. | 96.533.330-4 | 2020-06-25 | 2022-06-25 | 2022-05-25 | 2020-06-26 17:50:40.000000 | 2022-05-25 20:24:47.009926 | inventario/ACTA_DE_ENTREGA_MONITOR_MULTIPARAMETRO_MEDICINA_001_dd2eWZB.jpg | 0 | 2020
673 | UCM | Apoyo Diagnóstico | Alto Costo | Monitor Multiparametro | Edan | X12 | M20422100015 | 7688 | 4105500 | 2020-06-25 | 8 | PROPIO | B | C | 2 | HEMISFERIO SUR S.A. | 96.533.330-4 | 2020-06-25 | 2022-06-25 | 2022-05-25 | 2020-06-26 17:50:43.000000 | 2022-05-25 20:24:47.900486 | inventario/ACTA_DE_ENTREGA_MONITOR_MULTIPARAMETRO_MEDICINA_001_Uep3Ii1.jpg | 0 | 2020
674 | MEDICINA | Apoyo Diagnóstico | Alto Costo | Monitor Multiparametro | Edan | X12 | M20422100009 | 7689 | 4105500 | 2020-06-25 | 8 | PROPIO | B | C | 2 | HEMISFERIO SUR S.A. | 96.533.330-4 | 2020-06-25 | 2022-06-25 | 2022-05-25 | 2020-06-26 17:51:38.000000 | 2022-05-25 20:24:47.009926 | inventario/ACTA_DE_ENTREGA_MONITOR_MULTIPARAMETRO_MEDICINA_001.jpg | 0 | 2020
675 | URGENCIA RESPIRATORIA | Apoyo Diagnóstico | Alto Costo | Monitor Multiparametro | Edan | X12 | M20422100001 | 7681 | 4105500 | 2020-06-25 | 8 | PROPIO | B | C | 2 | HEMISFERIO SUR S.A. | 96.533.330-4 | 2020-06-25 | 2022-06-25 | 2022-05-25 | 2020-06-26 17:54:36.000000 | 2022-05-25 20:24:48.322333 | inventario/ACTA_DE_ENTREGA_MONITOR_MULTIPARAMETRO_URGENCIA_RESPIRATORIA_001.jpg | 0 | 2020
676 | Urgencia | Apoyo Diagnóstico | Alto Costo | Monitor Multiparametro | Edan | X12 | M20422100019 | 7683 | 4105500 | 2020-06-25 | 8 | PROPIO | B | C | 2 | HEMISFERIO SUR S.A. | 96.533.330-4 | 2020-06-25 | 2022-06-25 | 2022-05-25 | 2020-06-26 17:58:23.000000 | 2022-05-25 20:24:47.978605 | inventario/ACTA_DE_ENTREGA_MONITOR_MULTIPARAMETRO_URGENCIA_001_OFHetcS.jpg | 0 | 2020
677 | Urgencia | Apoyo Diagnóstico | Alto Costo | Monitor Multiparametro | Edan | X12 | M20422100016 | 7682 | 4105500 | 2020-06-25 | 8 | PROPIO | B | C | 2 | HEMISFERIO SUR S.A. | 96.533.330-4 | 2020-06-25 | 2022-06-25 | 2022-05-25 | 2020-06-26 17:58:25.000000 | 2022-05-25 20:24:47.978605 | inventario/ACTA_DE_ENTREGA_MONITOR_MULTIPARAMETRO_URGENCIA_001.jpg | 0 | 2020
678 | UCM | Apoyo Diagnóstico | Alto Costo | Monitor Multiparametro | Edan | X12 | M20422100005 | 7691 | 4105500 | 2020-06-25 | 8 | PROPIO | B | C | 2 | HEMISFERIO SUR S.A. | 96.533.330-4 | 2020-06-25 | 2022-06-25 | 2022-05-25 | 2020-06-26 18:01:26.000000 | 2022-05-25 20:24:47.900486 | inventario/ACTA_DE_ENTREGA_MONITOR_MULTIPARAMETRO_UCM_001_Hhwd1DL.jpg | 0 | 2020
679 | UCM | Apoyo Diagnóstico | Alto Costo | Monitor Multiparametro | Edan | X12 | M20422100002 | 7690 | 4105500 | 2020-06-25 | 8 | PROPIO | B | C | 2 | HEMISFERIO SUR S.A. | 96.533.330-4 | 2020-06-25 | 2022-06-25 | 2022-05-25 | 2020-06-26 18:01:28.000000 | 2022-05-25 20:24:47.884861 | inventario/ACTA_DE_ENTREGA_MONITOR_MULTIPARAMETRO_UCM_001.jpg | 0 | 2020
680 | SAMU | Apoyo Terapéutico | Alto Costo | VENTILADOR MECANICO DE TRANSPORTE | NEWPORT MEDICAL | HT 70 PLUS | HT7P200210 | 7700 | 8925000 | 2020-07-08 | 8 | PROPIO | B | C | 2 | COMERCIAL KENDALL (CHILE) LTDA | 77.237.150-0 | 2020-07-08 | 2022-07-08 | 2028-07-08 | 2020-07-10 02:21:03.000000 | 2022-05-25 20:24:47.728623 | inventario/ACTA_DE_ENTREGA_DE_VENTIALDOR_MECANICO_SAMU_2020.pdf | S/I | 2020
681 | UCM | Apoyo Diagnóstico | Mediano Costo | Electrocardiografo | MINDRAY | BENEHEART R3 | FK04023315 | 7704 | 1380162 | 2020-07-15 | 8 | PROPIO | B | A | 2 | IMPORTADORA Y DISTRIBUIDORA ARQUIMED LTDA | 92.999.000-5 | 2020-07-15 | 2021-07-15 | 2022-05-25 | 2020-07-15 19:25:54.000000 | 2022-05-25 20:24:47.884861 | inventario/ACTA_DE_ENTREGA_ELECTROCARDIOGRAFO_UCM_2020_001.jpg | 0 | 2020
682 | MEDICINA | Apoyo Diagnóstico | Mediano Costo | Electrocardiografo | MINDRAY | BENEHEART R3 | FK04023311 | 7705 | 1380162 | 2020-07-15 | 8 | PROPIO | B | A | 2 | IMPORTADORA Y DISTRIBUIDORA ARQUIMED LTDA | 92.999.000-5 | 2020-07-15 | 2021-07-15 | 2022-05-25 | 2020-07-15 19:25:56.000000 | 2022-05-25 20:24:46.994302 | inventario/ACTA_DE_ENTREGA_ELECTROCARDIOGRAFO_MEDICINA_2020_001.jpg | 0 | 2020
683 | URGENCIA RESPIRATORIA | Apoyo Diagnóstico | Mediano Costo | Electrocardiografo | MINDRAY | BENEHEART R3 | FK04023310 | 7706 | 1380162 | 2020-07-15 | 8 | PROPIO | B | A | 2 | IMPORTADORA Y DISTRIBUIDORA ARQUIMED LTDA | 92.999.000-5 | 2020-07-15 | 2021-07-15 | 2022-05-25 | 2020-07-15 19:25:58.000000 | 2022-05-25 20:24:48.322333 | inventario/ACTA_DE_ENTREGA_ELECTROCARDIOGRAFO_URGENCIA_RESPIRATORIA_2020_001.jpg | 0 | 2020
684 | SAMU | Apoyo Terapéutico | Alto Costo | Monitor Desfibrilador | Zoll | AED 3 | AX19L036396 | 7707 | 3557554 | 2020-07-15 | 8 | PROPIO | B | C | 2 | SOCIEDAD COMERCIAL A M W S.A. | 77.714.930-K | 2020-07-15 | 2021-07-15 | 2022-05-25 | 2020-07-15 19:25:59.000000 | 2022-05-25 20:24:47.728623 | inventario/ACTA_DE_ENTREGA_DESFIBRILADOR_SAMU_2020_001.jpg | 0 | 2020
685 | MEDICINA | Apoyo Terapéutico | Alto Costo | Monitor Desfibrilador | INSTRAMED | CARDIOMAX | O52020CM14805 | 7709 | 7701510 | 2020-07-21 | 8 | PROPIO | B | C | 2 | S/I | 0 | 2020-07-21 | 2021-07-20 | 2022-05-25 | 2020-07-21 18:18:04.000000 | 2022-05-25 20:24:46.994302 |  | 0 | 2020
686 | CAE OTORRINO | Apoyo Terapéutico | Mediano Costo | SILLON CLINICO | OPTOMIC | OP-S4 | N/A | 7475 | 4804366 | 2019-10-03 | 8 | PROPIO | B | A | 2 | S/I | S/I | 2019-10-03 | 2020-10-03 | 2022-05-25 | 2020-07-21 18:49:13.000000 | 2022-05-25 20:24:45.275678 |  | S/I | 2019
687 | Laboratorio Clinico | Apoyo Diagnóstico | Alto Costo | EQUIPO DE BIOLOGIA MOLECULAR | MODULE CONFI | GX IV - 4 | 834048 | 7506 | 21450000 | 2019-12-24 | 8 | PROPIO | B | A | 2 | S/I | S/I | 2019-12-24 | 2021-12-24 | 2022-05-25 | 2020-07-21 21:27:37.000000 | 2022-05-25 20:24:46.525587 |  | S/I | 2019
688 | UNIDAD DE GESTION MATRONERIA | Apoyo Diagnóstico | Mediano Costo | MONITOR DE REGISTRO CARDIOFETAL | EDAN | F 6 | 560038 - M19C02410003 | 7536 | 6128500 | 2020-01-02 | 8 | PROPIO | B | A | 2 | S/I | S/I | 2020-01-02 | 2021-01-02 | 2022-05-25 | 2020-07-22 00:56:41.000000 | 2022-05-25 20:24:47.916110 |  | S/I | 2020
689 | UNIDAD DE GESTION MATRONERIA | Apoyo Diagnóstico | Mediano Costo | MONITOR DE REGISTRO CARDIOFETAL | EDAN | F 6 | 560038 - M19C02410001 | 7537 | 6128500 | 2020-01-02 | 8 | PROPIO | B | A | 2 | S/I | S/I | 2020-01-02 | 2021-01-02 | 2022-05-25 | 2020-07-22 00:58:39.000000 | 2022-05-25 20:24:47.916110 |  | S/I | 2020
690 | URGENCIA RESPIRATORIA | Apoyo Diagnóstico | Mediano Costo | Carro de Procedimientos | GLOBAL HEALTHCARE | S/I | S/I | 7592 | 602501 | 2020-04-13 | 8 | PROPIO | B | A | 1 | S/I | S/I | 2020-04-13 | 2021-04-13 | 2022-05-25 | 2020-07-22 21:09:02.000000 | 2022-05-25 20:24:48.306709 | inventario/CARRO_DE_TRATAMIENTO_URGENCIA_-_UNIDAD_RESPIRATORIA.jpg | S/I | 2020
691 | URGENCIA RESPIRATORIA | Instrumental | Bajo Costo | CARRO DE CURACION TIPO II | BAILIDA | MX - FC - 2704L | S/I | 7593 | 372264 | 2020-04-23 | 8 | PROPIO | B | A | 1 | IMPORTADORA Y DISTRIBUIDORA ARQUIMED LTDA | 92.999.000-5 | 2020-04-23 | 2021-04-23 | 2022-05-25 | 2020-07-22 21:31:40.000000 | 2022-05-25 20:24:48.306709 | inventario/CARROS_DE_PROCEDIMIENTOS_URGENCIA_RESPIRATORIA.jpg | S/I | 2020
692 | Urgencia | Instrumental | Bajo Costo | CARRO DE CURACION TIPO II | BAILIDA | MX - FC - 2704L | S/I | 7594 | 372264 | 2020-04-23 | 8 | PROPIO | B | A | 1 | IMPORTADORA Y DISTRIBUIDORA ARQUIMED LTDA | 92.999.000-5 | 2020-04-23 | 2021-04-23 | 2022-05-25 | 2020-07-23 00:02:49.000000 | 2022-05-25 20:24:47.962981 | inventario/CARROS_DE_PROCEDIMIENTOS_URGENCIA.jpg | S/I | 2020
693 | MEDICINA | Instrumental | Bajo Costo | CARRO DE CURACION TIPO II | BAILIDA | MX - FC - 2704L | S/I | 7595 | 372264 | 2020-07-22 | 8 | PROPIO | B | A | 1 | IMPORTADORA Y DISTRIBUIDORA ARQUIMED LTDA | 92.999.000-5 | 2020-04-23 | 2021-04-23 | 2022-05-25 | 2020-07-23 00:41:45.000000 | 2022-05-25 20:24:46.994302 | inventario/CARROS_DE_PROCEDIMIENTOS_MEDICINA.jpg | S/I | 2020
694 | MEDICINA | Instrumental | Bajo Costo | CARRO DE CURACION TIPO II | BAILIDA | MX - FC - 2704L | S/I | 7596 | 372264 | 2020-04-23 | 8 | PROPIO | B | A | 1 | IMPORTADORA Y DISTRIBUIDORA ARQUIMED LTDA | 92.999.000-5 | 2020-04-23 | 2021-04-23 | 2022-05-25 | 2020-07-23 00:47:06.000000 | 2022-05-25 20:24:46.978693 | inventario/CARROS_DE_PROCEDIMIENTOS_MEDICINA_wy9JTs6.jpg | S/I | 2020
695 | Cirugia | Instrumental | Bajo Costo | CARRO DE CURACION TIPO II | BAILIDA | MX - FC - 2704L | S/I | 7597 | 372264 | 2020-04-23 | 8 | PROPIO | B | A | 1 | IMPORTADORA Y DISTRIBUIDORA ARQUIMED LTDA | 92.999.000-5 | 2020-04-23 | 2021-04-23 | 2022-05-25 | 2020-07-23 00:50:06.000000 | 2022-05-25 20:24:46.072498 | inventario/CARROS_DE_PROCEDIMIENTOS_CIRUGIA.jpg | S/I | 2020
696 | Cirugia | Instrumental | Bajo Costo | CARRO DE CURACION TIPO II | BAILIDA | MX - FC - 2704L | S/I | 7598 | 372264 | 2020-07-22 | 8 | PROPIO | B | A | 1 | IMPORTADORA Y DISTRIBUIDORA ARQUIMED LTDA | 92.999.000-5 | 2020-04-23 | 2021-04-23 | 2022-05-25 | 2020-07-23 00:57:25.000000 | 2022-05-25 20:24:46.072498 | inventario/CARROS_DE_PROCEDIMIENTOS_CIRUGIA_hR36bTt.jpg | S/I | 2020
697 | UCM | Instrumental | Bajo Costo | CARRO DE CURACION TIPO II | BAILIDA | MX - FC - 2704L | S/I | 7599 | 372264 | 2020-04-23 | 8 | PROPIO | B | A | 1 | IMPORTADORA Y DISTRIBUIDORA ARQUIMED LTDA | 92.999.000-5 | 2020-04-23 | 2020-04-23 | 2022-05-25 | 2020-07-23 01:02:42.000000 | 2022-05-25 20:24:47.884861 | inventario/CARROS_DE_PROCEDIMIENTOS_UCM.jpg | S/I | 2020
698 | PENSIONADO | Instrumental | Bajo Costo | CARRO DE CURACION TIPO II | BAILIDA | MX - FC - 2704L | S/I | 7600 | 372264 | 2020-04-23 | 8 | PROPIO | B | A | 1 | IMPORTADORA Y DISTRIBUIDORA ARQUIMED LTDA | 92.999.000-5 | 2020-04-23 | 2020-04-23 | 2022-05-25 | 2020-07-23 01:09:28.000000 | 2022-05-25 20:24:47.681752 | inventario/CARROS_DE_PROCEDIMIENTOS_PENSIONADO.jpg | S/I | 2020
699 | LABORATORIO BIOLOGIA MOLECULAR | Apoyo Diagnóstico | Alto Costo | EXTRACTOR AUTOMATIZADO DE ACIDOS NUCLEICOS | DAAN | SMART 32 | DA0101764 | 7676 | 21574700 | 2020-06-26 | 8 | PROPIO | B | A | 2 | GALENICA S.A. | 79622060-0 | 2020-06-26 | 2021-06-26 | 2022-05-25 | 2020-07-23 01:18:57.000000 | 2022-05-25 20:24:46.400596 | inventario/Acta_Recepción_Conforme_Extractor_07.2020.pdf | 898-1542-SE20 | 2020
700 | Laboratorio Clinico | Instrumental | Bajo Costo | MESON LABORATORIO ACERO INOXIDABLE 140 X 60 CM | S/I | S/I | S/I | 7646 | 341143 | 2020-06-08 | 7 | PROPIO | B | A | 1 | EKIPOTEL CHILE S.A. | 79.844.080-2 | 2020-06-08 | 2021-06-08 | 2022-05-25 | 2020-07-29 00:31:47.000000 | 2022-05-25 20:24:46.509962 |  | S/I | 2020
701 | Laboratorio Clinico | Instrumental | Bajo Costo | MESON LABORATORIO 80 X 60 X 85 CM | S/I | S/I | S/I | 7647 | 124882 | 2020-06-08 | 7 | PROPIO | B | A | 1 | EKIPOTEL CHILE S.A. | 79.844.080-2 | 2020-06-08 | 2021-06-08 | 2022-05-25 | 2020-07-29 00:35:40.000000 | 2022-05-25 20:24:46.509962 | inventario/MESONES_LABORATORIO.pdf | S/I | 2020
702 | Laboratorio Clinico | Instrumental | Bajo Costo | MESON LABORATORIO 80 X 60 X 85 CM | S/I | S/I | S/I | 7648 | 124882 | 2020-06-08 | 7 | PROPIO | B | A | 1 | EKIPOTEL CHILE S.A. | 79.844.080-2 | 2020-06-08 | 2021-06-08 | 2022-05-25 | 2020-07-29 00:38:08.000000 | 2022-05-25 20:24:46.509962 | inventario/MESONES_LABORATORIO_TC6LF4N.pdf | S/I | 2020
703 | Laboratorio Clinico | Instrumental | Bajo Costo | MESON LABORATORIO 80 X 60 X 85 CM | S/I | S/I | S/I | 7649 | 124882 | 2020-06-08 | 7 | PROPIO | B | A | 1 | EKIPOTEL CHILE S.A. | 79.844.080-2 | 2020-06-08 | 2021-06-08 | 2022-05-25 | 2020-07-29 00:39:36.000000 | 2022-05-25 20:24:46.494339 | inventario/MESONES_LABORATORIO_uWoTeoc.pdf | S/I | 2020
704 | Laboratorio Clinico | Instrumental | Bajo Costo | MESON LABORATORIO 80 X 60 X 85 CM | S/I | S/I | S/I | 7650 | 124882 | 2020-06-08 | 7 | PROPIO | B | A | 1 | EKIPOTEL CHILE S.A. | 79.844.080-2 | 2020-06-08 | 2021-06-08 | 2022-05-25 | 2020-07-29 00:41:12.000000 | 2022-05-25 20:24:46.494339 | inventario/MESONES_LABORATORIO_kJ2hRo1.pdf | S/I | 2020
705 | Laboratorio Clinico | Instrumental | Bajo Costo | MESON LABORATORIO 80 X 60 X 85 CM | S/I | S/I | S/I | 7651 | 124882 | 2020-06-08 | 7 | PROPIO | B | A | 1 | EKIPOTEL CHILE S.A. | 79.844.080-2 | 2020-06-08 | 2021-06-08 | 2022-05-25 | 2020-07-29 00:42:44.000000 | 2022-05-25 20:24:46.494339 | inventario/MESONES_LABORATORIO_Dhj0ynY.pdf | S/I | 2020
706 | URGENCIA RESPIRATORIA | Apoyo Terapéutico | Alto Costo | CAMILLA DE TRANSPORTE | STRYKER | S/I | 2020005600747 | 7677 | 2329344 | 2020-06-22 | 8 | PROPIO | B | A | 2 | STRYKER CORPORATION CHILE Y COMPANIA LIMITADA | 78.874.470-6 | 2020-06-22 | 2021-06-22 | 2022-05-25 | 2020-07-29 01:11:51.000000 | 2022-05-25 20:24:48.306709 |  | S/I | 2020
707 | URGENCIA RESPIRATORIA | Apoyo Terapéutico | Alto Costo | CAMILLA DE TRANSPORTE | STRYKER | S/I | 2020005600723 | 7678 | 2329344 | 2020-06-22 | 8 | PROPIO | B | A | 2 | STRYKER CORPORATION CHILE Y COMPANIA LIMITADA | 78.874.470-6 | 2020-06-22 | 2021-06-22 | 2022-05-25 | 2020-07-29 01:15:27.000000 | 2022-05-25 20:24:48.291086 |  | S/I | 2020
708 | Urgencia | Apoyo Terapéutico | Alto Costo | CAMILLA DE TRANSPORTE | STRYKER | S/I | 2020005600721 | 7679 | 2329344 | 2020-06-22 | 8 | PROPIO | B | A | 2 | STRYKER CORPORATION CHILE Y COMPANIA LIMITADA | 78.874.470-6 | 2020-06-22 | 2021-06-22 | 2022-05-25 | 2020-07-29 01:17:32.000000 | 2022-05-25 20:24:47.962981 |  | S/I | 2020
709 | UCM | Apoyo Terapéutico | Alto Costo | CAMILLA DE TRANSPORTE | STRYKER | S/I | 2020005600725 | 7680 | 2329344 | 2020-06-22 | 8 | PROPIO | B | A | 2 | STRYKER CORPORATION CHILE Y COMPANIA LIMITADA | 78.874.470-6 | 2020-06-22 | 2021-06-22 | 2022-05-25 | 2020-07-29 01:19:32.000000 | 2022-05-25 20:24:47.869238 |  | S/I | 2020
715 | MEDICINA | Apoyo Diagnóstico | Alto Costo | Humidificador de Alto Flujo | FISHER & PAYKEL | AIRVO 2 | 200608137333 | 7693 | 4749790 | 2020-07-02 | 8 | PROPIO | B | A | 2 | S/I | S/I | 2020-07-02 | 2021-07-02 | 2022-05-25 | 2020-08-05 20:08:51.000000 | 2022-05-25 20:24:46.978693 |  | S/I | 2020
716 | MEDICINA | Apoyo Diagnóstico | Alto Costo | Humidificador de Alto Flujo | FISHER & PAYKEL | AIRVO 2 | 200608137371 | 7694 | 4749790 | 2020-07-02 | 8 | PROPIO | B | A | 2 | S/I | S/I | 2020-07-02 | 2021-07-02 | 2022-05-25 | 2020-08-05 20:10:38.000000 | 2022-05-25 20:24:46.978693 |  | S/I | 2020
717 | MEDICINA | Apoyo Diagnóstico | Alto Costo | Humidificador de Alto Flujo | FISHER & PAYKEL | AIRVO 2 | 200609737699 | 7695 | 4749790 | 2020-07-03 | 8 | PROPIO | B | A | 2 | S/I | S/I | 2020-07-03 | 2021-07-03 | 2022-05-25 | 2020-08-05 20:37:00.000000 | 2022-05-25 20:24:46.963054 |  | S/I | 2020
718 | MEDICINA | Apoyo Diagnóstico | Alto Costo | Humidificador de Alto Flujo | FISHER & PAYKEL | AIRVO 2 | 200609137828 | 7696 | 4749790 | 2020-07-03 | 8 | PROPIO | B | A | 2 | S/I | S/I | 2020-07-03 | 2021-07-03 | 2022-05-25 | 2020-08-05 20:38:29.000000 | 2022-05-25 20:24:46.963054 |  | S/I | 2020
719 | UTI | Apoyo Diagnóstico | Alto Costo | Humidificador de Alto Flujo | FISHER & PAYKEL | AIRVO 2 | 200609137886 | 7697 | 4749790 | 2020-07-03 | 8 | PROPIO | B | A | 2 | S/I | S/I | 2020-07-03 | 2021-07-03 | 2022-05-25 | 2020-08-05 20:40:34.000000 | 2022-05-25 20:24:48.416073 |  | S/I | 2020
720 | URGENCIA RESPIRATORIA | Apoyo Diagnóstico | Alto Costo | Humidificador de Alto Flujo | FISHER & PAYKEL | AIRVO 2 | 200609137872 | 7698 | 4749790 | 2020-07-03 | 8 | PROPIO | B | A | 2 | S/I | S/I | 2020-07-03 | 2021-07-03 | 2022-05-25 | 2020-08-05 20:53:53.000000 | 2022-05-25 20:24:48.291086 |  | S/I | 2020
721 | Urgencia | Apoyo Diagnóstico | Alto Costo | Humidificador de Alto Flujo | FISHER & PAYKEL | AIRVO 2 | 200609137897 | 7699 | 4749790 | 2020-07-03 | 8 | PROPIO | B | A | 2 | S/I | S/I | 2020-07-03 | 2021-07-03 | 2022-05-25 | 2020-08-05 20:55:47.000000 | 2022-05-25 20:24:47.962981 |  | S/I | 2020
722 | URGENCIA RESPIRATORIA | Instrumental | Mediano Costo | CARRO DE PROCEDIMIENTO ESTRUCTURA DE ALUMINIO 04 CAJONES | BAILIDA | S/I | BM19 - 09115 | 7708 | 580578 | 2020-07-20 | 8 | PROPIO | B | A | 2 | S/I | S/I | 2020-07-20 | 2021-07-20 | 2022-05-25 | 2020-08-05 21:04:43.000000 | 2022-05-25 20:24:48.291086 |  | S/I | 2020
723 | Urgencia | Apoyo Diagnóstico | Bajo Costo | SATUROMETRO CON SENSOR | COVIDEN | S/I | MBP1734344 | 7476 | 26000 | 2019-10-09 | 8 | PROPIO | B | C | 2 | S/I | S/I | 2019-10-09 | 2020-10-09 | 2022-05-25 | 2020-08-05 21:17:05.000000 | 2022-05-25 20:24:47.947358 |  | S/I | 2019
724 | UTI | Apoyo Diagnóstico | Alto Costo | VENTILADOR MECANICO INVASIVO | PHILIPS | TRILOGY EVO | H2824026861F2 | 7715 | 63903000 | 2020-07-27 | 8 | PROPIO | B | C | 2 | S/I | S/I | 2020-07-27 | 2021-07-27 | 2022-05-25 | 2020-08-05 21:37:44.000000 | 2022-05-25 20:24:48.416073 | inventario/VENTILADOR_MECANICO_INVASIVO_UTI_2020.pdf | S/I | 2020
725 | UTI | Apoyo Diagnóstico | Alto Costo | VENTILADOR MECANICO INVASIVO | PHILIPS | TRILOGY EVO | H28557074474A | 7716 | 63903000 | 2020-07-27 | 8 | PROPIO | B | C | 2 | S/I | S/I | 2020-07-27 | 2021-07-27 | 2022-05-25 | 2020-08-05 21:40:23.000000 | 2022-05-25 20:24:48.416073 | inventario/VENTILADOR_MECANICO_INVASIVO_UTI_2020_iVByhep.pdf | S/I | 2020
726 | UCM | Apoyo Diagnóstico | Alto Costo | Monitor Desfibrilador | CU MEDICAL SYSTEMS | CU HD1 | M2S16B087 | 7722 | 3200000 | 2020-07-29 | 8 | PROPIO | B | C | 2 | S/I | S/I | 2020-07-29 | 2021-07-29 | 2022-05-25 | 2020-08-06 00:02:28.000000 | 2022-05-25 20:24:47.869238 |  | S/I | 2020
727 | MEDICINA | Apoyo Diagnóstico | Alto Costo | Humidificador de Alto Flujo | FISHER & PAYKEL | AIRVO 2 | 200612139194 | 7723 | 3517878 | 2020-07-30 | 8 | PROPIO | B | A | 2 | S/I | S/I | 2020-07-30 | 2021-07-30 | 2022-05-25 | 2020-08-06 00:10:09.000000 | 2022-05-25 20:24:46.963054 |  | S/I | 2020
728 | MEDICINA | Apoyo Diagnóstico | Alto Costo | Humidificador de Alto Flujo | FISHER & PAYKEL | AIRVO 2 | 200612139205 | 7724 | 3517878 | 2020-07-30 | 8 | PROPIO | B | A | 2 | S/I | S/I | 2020-07-30 | 2021-07-30 | 2022-05-25 | 2020-08-06 00:12:18.000000 | 2022-05-25 20:24:46.963054 |  | S/I | 2020
729 | MEDICINA | Apoyo Diagnóstico | Alto Costo | Humidificador de Alto Flujo | FISHER & PAYKEL | AIRVO 2 | 200612139214 | 7725 | 3517878 | 2020-07-30 | 8 | PROPIO | B | A | 2 | S/I | S/I | 2020-07-30 | 2021-07-30 | 2022-05-25 | 2020-08-06 00:14:26.000000 | 2022-05-25 20:24:46.947430 |  | S/I | 2020
730 | MEDICINA | Apoyo Diagnóstico | Alto Costo | Humidificador de Alto Flujo | FISHER & PAYKEL | AIRVO 2 | 200612129235 | 7726 | 3517878 | 2020-07-30 | 8 | PROPIO | B | A | 2 | S/I | S/I | 2020-07-30 | 2021-07-30 | 2022-05-25 | 2020-08-06 00:16:46.000000 | 2022-05-25 20:24:46.947430 |  | S/I | 2020
731 | MEDICINA | Apoyo Diagnóstico | Alto Costo | Humidificador de Alto Flujo | FISHER & PAYKEL | AIRVO 2 | 200612139223 | 7727 | 3517878 | 2020-07-30 | 8 | PROPIO | B | A | 2 | S/I | S/I | 2020-07-30 | 2021-07-30 | 2022-05-25 | 2020-08-06 00:18:20.000000 | 2022-05-25 20:24:46.947430 |  | S/I | 2020
732 | UTI | Apoyo Diagnóstico | Alto Costo | Humidificador de Alto Flujo | FISHER & PAYKEL | AIRVO 2 | 200612139229 | 7728 | 3517878 | 2020-07-30 | 8 | PROPIO | B | A | 2 | S/I | S/I | 2020-07-30 | 2021-07-30 | 2022-05-25 | 2020-08-06 00:19:53.000000 | 2022-05-25 20:24:48.400450 |  | S/I | 2020
733 | Urgencia | Apoyo Diagnóstico | Alto Costo | Humidificador de Alto Flujo | FISHER & PAYKEL | AIRVO 2 | 200612139230 | 7729 | 3517878 | 2020-07-30 | 8 | PROPIO | B | A | 2 | S/I | S/I | 2020-07-30 | 2021-07-30 | 2022-05-25 | 2020-08-06 00:21:30.000000 | 2022-05-25 20:24:47.947358 |  | S/I | 2020
734 | URGENCIA RESPIRATORIA | Apoyo Diagnóstico | Alto Costo | Humidificador de Alto Flujo | FISHER & PAYKEL | AIRVO 2 | 200612139215 | 7730 | 3517878 | 2020-07-30 | 8 | PROPIO | B | A | 2 | S/I | S/I | 2020-07-30 | 2021-07-30 | 2022-05-25 | 2020-08-06 00:23:17.000000 | 2022-05-25 20:24:48.275462 |  | S/I | 2020
737 | CC CAE (ENDOSCOPIA) | Apoyo Diagnóstico | Alto Costo | ENDOSCOPIO | Olympus | GIF-Q150 | 2103462 | 13299 | 0 | 2011-01-02 | 10 | PROPIO | B | A | 1 | S/I | 0 | 2011-01-02 | 2012-01-02 | 2022-05-25 | 2020-08-10 20:27:37.000000 | 2022-05-25 20:24:45.447555 |  | 0 | 2011
738 | Pabellon | Apoyo Quirúrgico | Mediano Costo | Camilla de Transporte | LUXURY | N/A | N/A | 7733 | 2692851 | 2020-08-11 | 8 | PROPIO | B | A | 1 | COMERCIALIZADORA DE PRODUCTOS MEDICOS Y DEPORTIVOS | 77.749.210-1 | 2020-08-11 | 2021-08-11 | 2022-05-25 | 2020-08-12 00:20:40.000000 | 2022-05-25 20:24:47.259908 |  | 0 | 2020
739 | Pabellon | Apoyo Quirúrgico | Mediano Costo | Camilla de Transporte | LUXURY | N/A | N/A | 7734 | 2692851 | 2020-08-11 | 8 | PROPIO | B | A | 1 | COMERCIALIZADORA DE PRODUCTOS MEDICOS Y DEPORTIVOS | 77.749.210-1 | 2020-08-11 | 2021-08-11 | 2022-05-25 | 2020-08-12 00:26:04.000000 | 2022-05-25 20:24:47.244284 |  | 0 | 2020
740 | Pabellon | Apoyo Quirúrgico | Mediano Costo | Camilla de Transporte | LUXURY | N/A | N/A | 7735 | 2692851 | 2020-08-11 | 8 | PROPIO | B | A | 1 | COMERCIALIZADORA DE PRODUCTOS MEDICOS Y DEPORTIVOS | 77.749.210-1 | 2020-08-11 | 2021-08-11 | 2022-05-25 | 2020-08-12 00:27:04.000000 | 2022-05-25 20:24:47.244284 |  | 0 | 2020
741 | Pabellon | Apoyo Quirúrgico | Mediano Costo | Camilla de Transporte | LUXURY | N/A | N/A | 7736 | 2692851 | 2020-08-11 | 8 | PROPIO | B | A | 1 | COMERCIALIZADORA DE PRODUCTOS MEDICOS Y DEPORTIVOS | 77.749.210-1 | 2020-08-11 | 2021-08-11 | 2022-05-25 | 2020-08-12 00:28:01.000000 | 2022-05-25 20:24:47.244284 |  | 0 | 2020
742 | Pabellon | Apoyo Quirúrgico | Mediano Costo | Camilla de Transporte | LUXURY | N/A | N/A | 7737 | 2692851 | 2020-08-11 | 8 | PROPIO | B | A | 1 | COMERCIALIZADORA DE PRODUCTOS MEDICOS Y DEPORTIVOS | 77.749.210-1 | 2020-08-11 | 2021-08-11 | 2022-05-25 | 2020-08-12 00:28:53.000000 | 2022-05-25 20:24:47.228660 |  | 0 | 2020
743 | Urgencia | Apoyo Terapéutico | Alto Costo | Ventilador Mecanico | Oxygena | VMI-19 | S/I | 7740 | 4998000 | 2020-08-14 | 8 | PROPIO | B | C | 2 | S/I | 0 | 2020-08-14 | 2021-08-14 | 2022-05-25 | 2020-08-15 00:01:46.000000 | 2022-05-25 20:24:47.947358 |  | 0 | 2020
744 | Medicina | Apoyo Industrial | Bajo Costo | UPS 700VA | Fisher&Paykel | Tripp Litte | S/I | 7741 | 716975 | 2020-08-14 | 6 | PROPIO | B | A | 1 | S/I | 0 | 2020-08-14 | 2021-08-14 | 2022-05-25 | 2020-08-15 00:04:25.000000 | 2022-05-25 20:24:46.931808 |  | 0 | 2020
745 | UTI | Apoyo Terapéutico | Alto Costo | Ventilador Mecanico | Philips | Trilogy 202 | TV019031401 | 7895 | 0 | 2019-01-01 | 8 | ARRIENDO | B | C | 2 | S/I | 0 | 2019-01-01 | 2021-01-01 | 2022-05-25 | 2020-08-24 23:20:23.000000 | 2022-05-25 20:24:48.400450 |  | 0 | 2019
746 | Laboratorio Clinico | Laboratorio/Farmac | Alto Costo | Equipo de Biologia Molecular | Genexpert | Gx IV-4 | 834048 | 7520 | 21450000 | 2019-12-23 | 8 | PROPIO | B | A | 1 | S/I | 0 | 2019-12-23 | 2021-12-23 | 2022-05-25 | 2020-08-28 00:58:34.000000 | 2022-05-25 20:24:46.494339 | inventario/Equipo_de_Laboratorio_Genexpert_IV_001.pdf | 0 | 2019
747 | MEDICINA | Apoyo Terapéutico | Alto Costo | Humidificador de Alto Flujo | FISHER & PAYKEL | AIRVO 2 | 200612139060 | 7751 | 3517878 | 2020-09-04 | 8 | PROPIO | B | A | 2 | S/I | S/I | 2020-09-04 | 2021-09-04 | 2022-05-25 | 2020-09-09 17:19:36.000000 | 2022-05-25 20:24:46.931808 |  | 0 | 2020
748 | MEDICINA | Apoyo Terapéutico | Mediano Costo | CASCO CAMARA HIPERBARICA | Ecleris | Helmet | S/I | 7758 | 1130500 | 2020-06-23 | 8 | PROPIO | B | A | 2 | S/I | S/I | 2020-09-11 | 2021-09-11 | 2022-05-25 | 2020-09-14 15:57:25.000000 | 2022-05-25 20:24:46.931808 |  | S/I | 2020
749 | MEDICINA | Apoyo Terapéutico | Mediano Costo | CASCO CAMARA HIPERBARICA | Ecleris | Helmet | S/I | 7753 | 1130500 | 2020-06-23 | 8 | PROPIO | B | A | 2 | S/I | S/I | 2020-09-11 | 2021-09-11 | 2022-05-25 | 2020-09-14 15:59:00.000000 | 2022-05-25 20:24:46.916183 | inventario/Helmet.pdf | S/I | 2020
750 | Laboratorio Clinico | Laboratorio/Farmac | Bajo Costo | Balanza Digital | Xpert | HX200 1T | S/I | 7764 | 109242 | 2020-10-02 | 9 | PROPIO | B | A | 1 | PROVEEDOR XPERT SOLUCIONES INTEGRALES LTDA. | 76089677-2 | 2020-10-02 | 2021-10-02 | 2022-05-25 | 2020-10-06 22:25:02.000000 | 2022-05-25 20:24:46.478715 | inventario/BALANZA_DIGITAL.xlsx | 0 | 2020
751 | Laboratorio Biologia Molecular | Laboratorio/Farmac | Alto Costo | Cabina de PCR | Biobase | PCR-1000 | PCR1912089 | 7765 | 6254164 | 2020-06-22 | 7 | PROPIO | B | A | 1 | S/I | 0 | 2020-06-22 | 2021-06-22 | 2022-05-25 | 2020-10-28 16:05:34.000000 | 2022-05-25 20:24:46.400596 |  | 0 | 2020
752 | CC CAE | Laboratorio/Farmac | Bajo Costo | Refrigerador | Mabe | MAC120BO | 15060729DA0041 | 15198 | 0 | 2018-01-01 | 10 | PROPIO | B | A | 1 | S/I | 0 | 2018-01-01 | 2019-01-01 | 2022-05-25 | 2020-11-12 22:13:27.000000 | 2022-05-25 20:24:45.291301 |  | 0 | 2018
753 | PEDIATRIA | Apoyo Diagnóstico | Bajo Costo | BALANZA PARA BEBE | Seca | 354 | S/I | 7774 | 194000 | 2020-11-16 | 7 | PROPIO | B | A | 1 | LIONS FUNDRAISING CHILE SPA | 0 | 2020-11-16 | 2021-11-16 | 2022-05-25 | 2020-11-16 22:32:34.000000 | 2022-05-25 20:24:47.603636 |  | 0 | 2020
754 | PEDIATRIA | Apoyo Diagnóstico | Bajo Costo | BALANZA PARA BEBE | Seca | 354 | S/I | 7775 | 194000 | 2020-11-16 | 7 | PROPIO | B | A | 1 | LIONS FUNDRAISING CHILE SPA | 0 | 2020-11-16 | 2021-11-16 | 2022-05-25 | 2020-11-16 22:35:38.000000 | 2022-05-25 20:24:47.603636 |  | 0 | 2020
755 | Medicina | Apoyo Terapéutico | Alto Costo | CANULA DE ALTO FLUJO CON CARRO DE TRANSPORTE INCLUIDO (ASOEX) | CODDOUTECH | N/A | O0021 | 7720 | 4500000 | 2020-07-29 | 8 | PROPIO | B | A | 1 | ASOEX | 0 | 2020-07-29 | 2021-07-29 | 2022-05-25 | 2020-11-24 17:38:28.000000 | 2022-05-25 20:24:46.916183 |  | 0 | 2020
756 | MEDICINA | Apoyo Terapéutico | Alto Costo | CANULA DE ALTO FLUJO CON CARRO DE TRANSPORTE INCLUIDO ( ASOEX) | CODDOUTECH | N/A | O0022 | 7721 | 4500000 | 2020-07-29 | 8 | PROPIO | B | A | 1 | ASOEX | 0 | 2020-07-29 | 2021-07-29 | 2022-05-25 | 2020-11-24 17:40:27.000000 | 2022-05-25 20:24:46.916183 |  | 0 | 2020
757 | Laboratorio Clinico | Laboratorio/Farmac | Bajo Costo | BALANZA PRECISION 200 GR X 0.001 | RADWAD | WTC 200 | 613720 | 7804 | 483140 | 2020-12-01 | 7 | PROPIO | B | A | 1 | S/I | 0 | 2020-12-01 | 2021-12-01 | 2022-05-25 | 2020-12-02 21:17:52.000000 | 2022-05-25 20:24:46.478715 |  | 0 | 2020
758 | Neonatología | Apoyo Terapéutico | Alto Costo | Resucitador Neonatal | Fisher & Paykel | Neopuff | 17905056828 | 758 | 0 | 2018-01-01 | 8 | PROPIO | B | A | 1 | Mediplex | 0 | 2018-01-01 | 2021-01-01 | 2022-05-25 | 2020-12-04 16:05:05.000000 | 2022-05-25 20:24:47.119293 | inventario/Certificado_Resucitador_Neonatal.pdf | 0 | 2018
759 | Urgencia Respiratoria | Apoyo Diagnóstico | Alto Costo | Monitor Desfibrilador | Mindray | BeneHeart D3 | EZ-93018367 | 7732 | 15680000 | 2020-08-03 | 8 | PROPIO | B | C | 2 | Arquimed | 0 | 2020-08-03 | 2021-08-03 | 2022-05-25 | 2020-12-09 22:04:03.000000 | 2022-05-25 20:24:48.275462 |  | 0 | 2020
760 | UTI | Apoyo Diagnóstico | Alto Costo | Monitor Desfibrilador | Mindray | BeneHeart D3 | EZ-93018368 | 7731 | 15680000 | 2020-08-03 | 8 | PROPIO | B | C | 2 | Arquimed | 0 | 2020-08-03 | 2021-08-03 | 2022-05-25 | 2020-12-09 22:05:30.000000 | 2022-05-25 20:24:48.400450 |  | 0 | 2020
761 | CC CAE | Apoyo Diagnóstico | Mediano Costo | Otoemisor | Interacoustic | Otoread | 50200701 | 6061 | 0 | 2013-01-01 | 8 | PROPIO | B | A | 1 | OSCAR EDUARDO GONZALEZ VIDAL | 8.766.170-9 | 2013-01-01 | 2015-01-01 | 2022-05-25 | 2020-12-10 21:55:38.000000 | 2022-05-25 20:24:45.291301 |  |  | 2013
762 | CC CAE | Apoyo Diagnóstico | Mediano Costo | Equipo Titán | Interacoustic | Titán | 3145885 | 6062 | 0 | 2013-01-01 | 8 | PROPIO | B | A | 1 | OSCAR EDUARDO GONZALEZ VIDAL | 8.766.170-9 | 2013-01-01 | 2015-01-01 | 2022-05-25 | 2020-12-10 21:57:58.000000 | 2022-05-25 20:24:45.275678 |  | 0 | 2013
763 | UCM | Apoyo Diagnóstico | Mediano Costo | Monitor Signos Vitales | Edan | iM3 | 261436-M20C04480001 | 7805 | 1679731 | 2020-12-30 | 7 | PROPIO | B | C | 2 | S/I | 0 | 2020-12-30 | 2021-12-30 | 2022-05-25 | 2021-01-05 18:42:08.000000 | 2022-05-25 20:24:47.869238 | inventario/Ficha_N_464.pdf | S/N | 2021
764 | Medicina | Apoyo Diagnóstico | Bajo Costo | Oximetro de Pulso | Edan | H100B | 360101-M20B19530006 | 7806 | 337580 | 2021-01-05 | 7 | PROPIO | B | C | 2 | S/I | 0 | 2021-01-05 | 2022-01-05 | 2022-05-25 | 2021-01-05 18:44:37.000000 | 2022-05-25 20:24:46.900559 | inventario/Ficha_N_463.pdf | S/N | 2021
765 | Medicina | Apoyo Diagnóstico | Bajo Costo | Oximetro de Pulso | Edan | H100B | 360101-M20B19530007 | 7807 | 337580 | 2021-01-05 | 7 | PROPIO | B | C | 2 | S/I | 0 | 2021-01-05 | 2022-01-05 | 2022-05-25 | 2021-01-05 18:56:16.000000 | 2022-05-25 20:24:46.900559 | inventario/Ficha_N_463_hIl8tQ1.pdf | S/N | 2021
766 | CC CAE (ENDOSCOPIA) | Apoyo Diagnóstico | Mediano Costo | Monitor Multiparametro | General Meditech | G3H | G3H040054 | 15769 | 0 | 2017-07-02 | 8 | PROPIO | Baja | C | 2 | Bioservice | 76.644.150-5 | 2017-07-02 | 2019-07-02 | 2022-05-25 | 2021-01-21 22:54:11.000000 | 2022-05-25 20:24:45.447555 |  | 0 | 2017
767 | Medicina | Apoyo Diagnóstico | Mediano Costo | Monitor Signos Vitales | 3F Medicals | Irirs | 1610B07 | 15670 | 0 | 2017-01-02 | 8 | PROPIO | M | C | 2 | Equimed | 0 | 2017-01-02 | 2019-01-02 | 2022-05-25 | 2021-01-25 18:17:59.000000 | 2022-05-25 20:24:46.900559 |  | 0 | 2017
768 | Maternidad | Apoyo Diagnóstico | Mediano Costo | MONITOR SIGNOS VITALES | MINDRAY | VS 800 | BY 15128244 | 12957 | 0 | 2011-01-03 | 8 | PROPIO | B | C | 2 | Equimed | 0 | 2011-01-03 | 2013-01-03 | 2022-05-25 | 2021-01-25 18:41:38.000000 | 2022-05-25 20:24:46.634964 |  | 0 | 2011
769 | UTI | Apoyo Terapéutico | Alto Costo | Ventilador Mecanico | HAMILTON | RAPHAEL | 11535 | 11614 | 0 | 2008-01-01 | 8 | PROPIO | Baja | C | 2 | S/I | 0 | 2008-01-01 | 2009-01-01 | 2022-05-25 | 2021-01-25 22:00:28.000000 | 2022-05-25 20:24:48.400450 |  | 0 | 2008
770 | UTI | Apoyo Terapéutico | Alto Costo | Ventilador Mecanico | HAMILTON | RAPHAEL | 9381 | 11538 | 0 | 2008-01-01 | 8 | PROPIO | Baja | C | 2 | S/I | 0 | 2008-01-01 | 2009-01-01 | 2022-05-25 | 2021-01-25 22:08:39.000000 | 2022-05-25 20:24:48.384826 |  | 0 | 2008
771 | Urgencia | Apoyo Terapéutico | Alto Costo | Ventilador Mecanico | DRAGUER | OXLOG 2000 | ARNA - 0058 | 1627 | 0 | 2010-01-01 | 8 | PROPIO | Baja | C | 2 | S/I | 0 | 2010-01-01 | 2011-01-01 | 2022-05-25 | 2021-01-25 22:13:46.000000 | 2022-05-25 20:24:47.931733 |  | 0 | 2010
773 | Urgencia Respiratoria | Apoyo Diagnóstico | Mediano Costo | Monitor Multiparametro | Progetti | PGS50 | Q068E034006 | 7811 | 2784600 | 2021-02-15 | 8 | PROPIO | B | C | 2 | S/I | 0 | 2021-02-15 | 2022-02-15 | 2022-05-25 | 2021-02-16 18:08:17.000000 | 2022-05-25 20:24:48.275462 | inventario/Ficha_N_61_Monitores.pdf | 0 | 2021
774 | Urgencia Respiratoria | Apoyo Diagnóstico | Mediano Costo | Monitor Multiparametro | Progetti | PGS50 | Q068E034052 | 7810 | 2784600 | 2021-02-15 | 8 | PROPIO | B | C | 2 | S/I | 0 | 2021-02-15 | 2022-02-15 | 2022-05-25 | 2021-02-16 18:09:27.000000 | 2022-05-25 20:24:48.259837 | inventario/Ficha_N_62_Monitores.pdf | 0 | 2021
775 | Urgencia Respiratoria | Apoyo Diagnóstico | Mediano Costo | Monitor Multiparametro | Progetti | PGS50 | Q068E034136 | 7809 | 2784600 | 2021-02-15 | 8 | PROPIO | B | C | 2 | S/I | 0 | 2021-02-15 | 2022-02-15 | 2022-05-25 | 2021-02-16 18:10:04.000000 | 2022-05-25 20:24:48.259837 | inventario/Ficha_N_63_Monitores.pdf | 0 | 2021
776 | Urgencia Respiratoria | Apoyo Diagnóstico | Mediano Costo | Monitor Multiparametro | Progetti | PGS50 | Q068E034038 | 7812 | 2784600 | 2021-02-16 | 8 | PROPIO | B | C | 2 | PlusMedical | 0 | 2021-02-16 | 2022-02-16 | 2022-05-25 | 2021-02-17 16:20:26.000000 | 2022-05-25 20:24:48.259837 | inventario/Acta_y_Ficha_URA_16-02-2021.pdf | 0 | 2021
777 | Urgencia Respiratoria | Apoyo Diagnóstico | Mediano Costo | Monitor Multiparametro | Progetti | PGS50 | Q068E034135 | 7813 | 2784600 | 2021-02-16 | 8 | PROPIO | B | C | 2 | PlusMedical | 0 | 2021-02-16 | 2022-02-16 | 2022-05-25 | 2021-02-17 16:21:54.000000 | 2022-05-25 20:24:48.259837 | inventario/Acta_y_Ficha_URA_16-02-2021_K9Tucov.pdf | 0 | 2021
778 | Medicina | Apoyo Diagnóstico | Mediano Costo | Monitor Multiparametro | Progetti | PGS50 | Q068E034050 | 7814 | 2784600 | 2021-02-16 | 8 | PROPIO | B | C | 2 | PlusMedical | 0 | 2021-02-16 | 2022-02-16 | 2022-05-25 | 2021-02-17 16:26:04.000000 | 2022-05-25 20:24:46.884935 | inventario/Acta_y_Ficha_Medicina_16-02-2021.pdf | 0 | 2021
779 | Medicina | Apoyo Diagnóstico | Mediano Costo | Monitor Multiparametro | Progetti | PGS50 | Q068E033964 | 7815 | 2784600 | 2021-02-16 | 8 | PROPIO | B | C | 2 | PlusMedical | 0 | 2021-02-16 | 2022-02-16 | 2022-05-25 | 2021-02-17 16:30:55.000000 | 2022-05-25 20:24:46.884935 | inventario/Acta_y_Ficha_Medicina_16-02-2021_gR9KR8P.pdf | 0 | 2021
780 | Medicina | Apoyo Diagnóstico | Mediano Costo | Monitor Multiparametro | Progetti | PGS50 | Q068E034047 | 7816 | 2784600 | 2021-02-16 | 8 | PROPIO | B | C | 2 | PlusMedical | 0 | 2021-02-16 | 2022-02-16 | 2022-05-25 | 2021-02-17 16:32:17.000000 | 2022-05-25 20:24:46.884935 | inventario/Acta_y_Ficha_Medicina_16-02-2021_dZbbM2a.pdf | 0 | 2021
781 | Medicina | Apoyo Diagnóstico | Mediano Costo | Monitor Multiparametro | Progetti | PGS50 | Q068E034122 | 7817 | 2784600 | 2021-02-16 | 8 | PROPIO | B | C | 2 | PlusMedical | 0 | 2021-02-16 | 2022-02-16 | 2022-05-25 | 2021-02-17 16:37:14.000000 | 2022-05-25 20:24:46.884935 | inventario/Acta_y_Ficha_Medicina_16-02-2021_3iwUl0K.pdf | 0 | 2021
782 | Medicina | Apoyo Diagnóstico | Mediano Costo | Monitor Multiparametro | Progetti | PGS50 | Q068E034138 | 7818 | 2784600 | 2021-02-16 | 8 | PROPIO | B | C | 2 | PlusMedical | 0 | 2021-02-16 | 2022-02-16 | 2022-05-25 | 2021-02-17 16:41:11.000000 | 2022-05-25 20:24:46.869311 | inventario/Acta_y_Ficha_Medicina_16-02-2021_NyrXiXv.pdf | 0 | 2021
783 | Urgencia Respiratoria | Apoyo Terapéutico | Mediano Costo | Humidificador de Alto Flujo | Fisher & Paykel | Airvo 2 | 201216233525 | 7819 | 2597808 | 2021-02-19 | 8 | COMODATO | Baja | A | 1 | Mediplex | 0 | 2021-02-19 | 2022-02-19 | 2022-05-25 | 2021-02-23 22:13:09.000000 | 2022-05-25 20:24:48.244214 |  | 0 | 2021
784 | Urgencia Respiratoria | Apoyo Terapéutico | Mediano Costo | Humidificador de Alto Flujo | Fisher & Paykel | Airvo 2 | 201216233439 | 7820 | 2597808 | 2021-02-19 | 8 | COMODATO | Baja | A | 1 | Mediplex | 0 | 2021-02-19 | 2022-02-19 | 2022-05-25 | 2021-02-23 22:13:40.000000 | 2022-05-25 20:24:48.244214 |  | 0 | 2021
785 | Urgencia Respiratoria | Apoyo Terapéutico | Mediano Costo | Humidificador de Alto Flujo | Fisher & Paykel | Airvo 2 | 201216233172 | 7821 | 2597808 | 2021-02-19 | 8 | COMODATO | Baja | A | 1 | Mediplex | 0 | 2021-02-19 | 2022-02-19 | 2022-05-25 | 2021-02-23 22:13:48.000000 | 2022-05-25 20:24:48.244214 |  | 0 | 2021
786 | Urgencia Respiratoria | Apoyo Terapéutico | Mediano Costo | Humidificador de Alto Flujo | Fisher & Paykel | Airvo 2 | 201216233502 | 7822 | 2597808 | 2021-02-19 | 8 | COMODATO | Baja | A | 1 | Mediplex | 0 | 2021-02-19 | 2022-02-19 | 2022-05-25 | 2021-02-23 22:14:00.000000 | 2022-05-25 20:24:48.228590 |  | 0 | 2021
787 | Urgencia Respiratoria | Apoyo Terapéutico | Mediano Costo | Humidificador de Alto Flujo | Fisher & Paykel | Airvo 2 | 201216233491 | 7823 | 2597808 | 2021-02-19 | 8 | COMODATO | Baja | A | 1 | Mediplex | 0 | 2021-02-19 | 2022-02-19 | 2022-05-25 | 2021-02-23 22:14:03.000000 | 2022-05-25 20:24:48.228590 |  | 0 | 2021
788 | Urgencia Respiratoria | Apoyo Terapéutico | Mediano Costo | Humidificador de alto flujo | Fisher & Paykel | Airvo 2 | 201216233345 | 7824 | 2597808 | 2021-02-25 | 8 | COMODATO | Baja | A | 1 | Mediplex | 0 | 2021-02-26 | 2022-02-26 | 2022-05-25 | 2021-02-26 21:17:57.000000 | 2022-05-25 20:24:48.228590 | inventario/EQUIPO_HUMIFICADOR_DE_ALTO_FLUJO_URGENCIA_RESPIRATORIA_001.pdf | 0 | 2021
789 | Cirugia | Apoyo Diagnóstico | Mediano Costo | Monitor Multiparametro | Progetti | PGS50 | Q068E034069 | 7825 | 2606100 | 2021-03-02 | 8 | PROPIO | B | C | 2 | PlusMedical | 0 | 2021-03-02 | 2022-03-02 | 2022-05-25 | 2021-03-03 16:13:18.000000 | 2022-05-25 20:24:46.056871 |  | 0 | 2021
790 | Cirugia | Apoyo Diagnóstico | Mediano Costo | Monitor Multiparametro | Progetti | PGS50 | Q068E034076 | 7826 | 2606100 | 2021-03-02 | 8 | PROPIO | B | C | 2 | PlusMedical | 0 | 2021-03-02 | 2022-03-02 | 2022-05-25 | 2021-03-03 16:13:26.000000 | 2022-05-25 20:24:46.056871 |  | 0 | 2021
791 | Cirugia | Apoyo Diagnóstico | Mediano Costo | Monitor Multiparametro | Progetti | PGS50 | Q068E034029 | 7827 | 2606100 | 2021-03-02 | 8 | PROPIO | B | C | 2 | PlusMedical | 0 | 2021-03-02 | 2022-03-02 | 2022-05-25 | 2021-03-03 16:13:36.000000 | 2022-05-25 20:24:46.056871 |  | 0 | 2021
792 | Cirugia | Apoyo Diagnóstico | Mediano Costo | Monitor Multiparametro | Progetti | PGS50 | Q068E034028 | 7828 | 2606100 | 2021-03-02 | 8 | PROPIO | B | C | 2 | PlusMedical | 0 | 2021-03-02 | 2022-03-02 | 2022-05-25 | 2021-03-03 16:13:44.000000 | 2022-05-25 20:24:46.041247 |  | 0 | 2021
793 | MEDICINA | Apoyo Diagnóstico | Mediano Costo | Monitor Multiparametro | Progetti | PGS50 | Q068E034086 | 7829 | 2606100 | 2021-03-02 | 8 | PROPIO | B | C | 2 | PlusMedical | 0 | 2021-03-02 | 2022-03-02 | 2022-05-25 | 2021-03-03 16:16:41.000000 | 2022-05-25 20:24:46.869311 |  | 0 | 2021
794 | MEDICINA | Apoyo Diagnóstico | Mediano Costo | Monitor Multiparametro | Progetti | PGS50 | Q068E033982 | 7830 | 2606100 | 2021-03-02 | 8 | PROPIO | B | C | 2 | PlusMedical | 0 | 2021-03-02 | 2022-03-02 | 2022-05-25 | 2021-03-03 16:16:44.000000 | 2022-05-25 20:24:46.869311 |  | 0 | 2021
795 | Medicina | Apoyo Terapéutico | Mediano Costo | Humidificador de alto flujo | Fisher & Paykel | Airvo 2 | 201216233162 | 795 | 2597808 | 2021-03-04 | 8 | COMODATO | Baja | A | 1 | Mediplex | 0 | 2021-03-04 | 2022-03-04 | 2022-05-25 | 2021-03-05 16:06:23.000000 | 2022-05-25 20:24:46.853687 | inventario/Acta_de_recepcion_con_ficha.pdf | 0 | 2021
796 | Medicina | Apoyo Terapéutico | Mediano Costo | Humidificador de alto flujo | Fisher & Paykel | Airvo 2 | 201216233166 | 796 | 2597808 | 2021-03-04 | 8 | COMODATO | Baja | A | 1 | Mediplex | 0 | 2021-03-04 | 2022-03-04 | 2022-05-25 | 2021-03-05 16:08:45.000000 | 2022-05-25 20:24:46.853687 | inventario/Acta_de_recepcion_con_ficha_4eqKtLM.pdf | 0 | 2021
797 | Medicina | Apoyo Terapéutico | Mediano Costo | Humidificador de alto flujo | Fisher & Paykel | Airvo 2 | 201216233203 | 797 | 2597808 | 2021-03-04 | 8 | COMODATO | Baja | A | 1 | Mediplex | 0 | 2021-03-04 | 2022-03-04 | 2022-05-25 | 2021-03-05 16:11:11.000000 | 2022-05-25 20:24:46.853687 | inventario/Acta_de_recepcion_con_ficha_UBlcPrF.pdf | 0 | 2021
798 | Medicina | Apoyo Terapéutico | Mediano Costo | Humidificador de alto flujo | Fisher & Paykel | Airvo 2 | 201216233275 | 798 | 2597808 | 2021-03-04 | 8 | COMODATO | Baja | A | 1 | Mediplex | 0 | 2021-03-04 | 2021-03-04 | 2022-05-25 | 2021-03-05 16:12:29.000000 | 2022-05-25 20:24:46.838063 | inventario/Acta_de_recepcion_con_ficha_hMcQ3OF.pdf | 0 | 2021
799 | Medicina | Apoyo Terapéutico | Mediano Costo | Humidificador de alto flujo | Fisher & Paykel | Airvo 2 | 201216233280 | 799 | 2597808 | 2021-03-04 | 8 | COMODATO | Baja | A | 1 | Mediplex | 0 | 2021-03-04 | 2022-03-04 | 2022-05-25 | 2021-03-05 16:14:02.000000 | 2022-05-25 20:24:46.838063 | inventario/Acta_de_recepcion_con_ficha_pEc8kkQ.pdf | 0 | 2021
800 | Medicina | Apoyo Terapéutico | Mediano Costo | Humidificador de alto flujo | Fisher & Paykel | Airvo 2 | 201216233337 | 800 | 2597808 | 2021-03-04 | 8 | COMODATO | Baja | A | 1 | Mediplex | 0 | 2021-03-04 | 2022-03-04 | 2022-05-25 | 2021-03-05 16:15:06.000000 | 2022-05-25 20:24:46.838063 | inventario/Acta_de_recepcion_con_ficha_0E7LNjO.pdf | 0 | 2021
801 | Medicina | Apoyo Terapéutico | Mediano Costo | Humidificador de alto flujo | Fisher & Paykel | Airvo 2 | 201216233339 | 801 | 2597808 | 2021-03-04 | 8 | COMODATO | Baja | A | 1 | Mediplex | 0 | 2021-03-04 | 2022-03-04 | 2022-05-25 | 2021-03-05 16:16:19.000000 | 2022-05-25 20:24:46.822440 | inventario/Acta_de_recepcion_con_ficha_uPNUyJV.pdf | 0 | 2021
802 | Medicina | Apoyo Terapéutico | Mediano Costo | Humidificador de alto flujo | Fisher & Paykel | Airvo 2 | 201216233356 | 802 | 2597808 | 2021-03-04 | 8 | COMODATO | Baja | A | 1 | Mediplex | 0 | 2021-03-04 | 2022-03-04 | 2022-05-25 | 2021-03-05 16:17:46.000000 | 2022-05-25 20:24:46.822440 | inventario/Acta_de_recepcion_con_ficha_SpyfY4T.pdf | 0 | 2021
803 | Medicina | Apoyo Terapéutico | Mediano Costo | Humidificador de alto flujo | Fisher & Paykel | Airvo 2 | 201216233602 | 803 | 2597808 | 2021-03-04 | 8 | COMODATO | Baja | A | 1 | Mediplex | 0 | 2021-03-04 | 2022-03-04 | 2022-05-25 | 2021-03-05 16:18:55.000000 | 2022-05-25 20:24:46.822440 | inventario/Acta_de_recepcion_con_ficha_o9g8D3X.pdf | 0 | 2021
804 | Medicina | Apoyo Terapéutico | Mediano Costo | Humidificador de alto flujo | Fisher & Paykel | Airvo 2 | 201212229538 | 804 | 2597808 | 2021-03-04 | 8 | COMODATO | Baja | A | 1 | Mediplex | 0 | 2021-03-04 | 2022-03-04 | 2022-05-25 | 2021-03-05 16:20:13.000000 | 2022-05-25 20:24:46.822440 | inventario/Acta_de_recepcion_con_ficha_jZTKkzt.pdf | 0 | 2021
805 | Cirugia | Apoyo Terapéutico | Mediano Costo | Bomba de Infusion | Fresenius Kabi | Agilia VP MC | 24543421 | 805 | 0 | 2021-03-04 | 8 | COMODATO | B | A | 1 | Fresenius Kabi | 0 | 2021-03-04 | 2022-03-04 | 2022-05-25 | 2021-03-05 16:40:04.000000 | 2022-05-25 20:24:46.041247 | inventario/Ficha_Bombas_de_Infusion_Cirugía.pdf | 0 | 2021
806 | Cirugia | Apoyo Terapéutico | Mediano Costo | Bomba de Infusion | Fresenius Kabi | Agilia VP MC | 24543418 | 806 | 0 | 2021-03-04 | 8 | COMODATO | B | A | 1 | Fresenius Kabi | 0 | 2021-03-04 | 2022-03-04 | 2022-05-25 | 2021-03-05 16:41:42.000000 | 2022-05-25 20:24:46.041247 | inventario/Ficha_Bombas_de_Infusion_Cirugía_alRaCfb.pdf | 0 | 2021
807 | Medicina Covid | Apoyo Terapéutico | Mediano Costo | Bomba de Infusion | Fresenius Kabi | Agilia VP MC | 24543410 | 807 | 0 | 2021-03-04 | 8 | COMODATO | B | A | 1 | Fresenius Kabi | 0 | 2021-03-04 | 2022-03-04 | 2022-05-25 | 2021-03-05 16:44:38.000000 | 2022-05-25 20:24:47.088045 | inventario/Ficha_Bombas_de_Infusion_Medicina.pdf | 0 | 2021
808 | Medicina Covid | Apoyo Terapéutico | Mediano Costo | Bomba de Infusion | Fresenius Kabi | Agilia VP MC | 24543419 | 808 | 0 | 2021-03-04 | 8 | COMODATO | B | A | 1 | Fresenius Kabi | 0 | 2021-03-04 | 2022-03-04 | 2022-05-25 | 2021-03-05 16:46:02.000000 | 2022-05-25 20:24:47.088045 | inventario/Ficha_Bombas_de_Infusion_Medicina_s63hQIO.pdf | 0 | 2021
809 | Medicina Covid | Apoyo Terapéutico | Mediano Costo | Bomba de Infusion | Fresenius Kabi | Agilia VP MC | 24543445 | 809 | 0 | 2021-03-04 | 8 | COMODATO | B | A | 1 | Fresenius Kabi | 0 | 2021-03-04 | 2022-03-04 | 2022-05-25 | 2021-03-05 16:48:53.000000 | 2022-05-25 20:24:47.088045 | inventario/Ficha_Bombas_de_Infusion_Medicina_TxynOGY.pdf | 0 | 2021
811 | Medico Quirurgico | Apoyo Terapéutico | Alto Costo | Monitor Desfibrilador | Progetti | Rescue Life 7 | RL-21014198 | 7843 | 7025760 | 2021-03-18 | 8 | ARRIENDO | B | C | 2 | Plus Medical | 0 | 2021-03-18 | 2022-03-18 | 2022-05-25 | 2021-03-24 18:41:11.000000 | 2022-05-25 20:24:47.103669 | inventario/Recepcion_Desfibrilador_Proggeti_Rescue_Life_7_Med_Quirurgico.pdf | 0 | 2021
812 | Medico Quirurgico | Apoyo Diagnóstico | Mediano Costo | Monitor Multiparametro | Progetti | PGS50 | Q068E034085 | 7840 | 2171750 | 2021-03-23 | 8 | ARRIENDO | B | C | 2 | Plus Medical | 0 | 2021-03-23 | 2022-03-23 | 2022-05-25 | 2021-03-24 18:46:03.000000 | 2022-05-25 20:24:47.103669 | inventario/Recepcion_Monitor_Progetti_PGS50_reemplazo_Med_Quirurgico.pdf | 0 | 2021
813 | Medico Quirurgico | Apoyo Diagnóstico | Mediano Costo | Monitor Multiparametro | Progetti | PGS50 | Q068E034042 | 7839 | 2171750 | 2021-03-18 | 8 | ARRIENDO | B | C | 2 | Plus Medical | 0 | 2021-03-18 | 2022-03-18 | 2022-05-25 | 2021-03-24 18:46:45.000000 | 2022-05-25 20:24:47.103669 | inventario/Recepcion_Monitores_Proggeti_PGS50_Med_Quirurgico.pdf | 0 | 2021
814 | Cirugia | Apoyo Diagnóstico | Mediano Costo | Monitor Multiparametro | Progetti | PGS50 | Q068E034005 | 7841 | 2171750 | 2021-03-18 | 8 | ARRIENDO | B | C | 2 | Plus Medical | 0 | 2021-03-18 | 2022-03-18 | 2022-05-25 | 2021-03-24 18:50:39.000000 | 2022-05-25 20:24:46.025623 | inventario/Recepcion_Monitores_Proggeti_PGS50_Cirugía.pdf | 0 | 2021
815 | Cirugia | Apoyo Diagnóstico | Mediano Costo | Monitor Multiparametro | Progetti | PGS50 | Q068E034030 | 7842 | 2171750 | 2021-03-18 | 8 | ARRIENDO | B | C | 2 | Plus Medical | 0 | 2021-03-18 | 2022-03-18 | 2022-05-25 | 2021-03-24 18:51:16.000000 | 2022-05-25 20:24:46.025623 | inventario/Recepcion_Monitores_Proggeti_PGS50_Cirugía_jm8gpti.pdf | 0 | 2021
816 | Urgencia Respiratoria | Apoyo Diagnóstico | Mediano Costo | Monitor Multiparametro | Progetti | PGS50 | Q068E033970 | 7838 | 2171750 | 2021-03-18 | 8 | ARRIENDO | B | C | 2 | Plus Medical | 0 | 2021-03-18 | 2022-03-18 | 2022-05-25 | 2021-03-24 21:43:00.000000 | 2022-05-25 20:24:48.212962 | inventario/GUIA_DE_DESPACHO_MONITOR_MULTIPARAMETRO.pdf | 0 | 2021
817 | CC CAE (ENDOSCOPIA) | Apoyo Diagnóstico | Alto Costo | ENDOSCOPIO | Olympus | CF-Q150L | 2102218 | 3665 | 0 | 2011-03-01 | 8 | PROPIO | M | A | 1 | S/I | 0 | 2011-04-01 | 2012-04-01 | 2022-05-25 | 2021-03-26 15:37:50.000000 | 2022-05-25 20:24:45.447555 |  | 0 | 2011
818 | MEDICINA | Apoyo Diagnóstico | Mediano Costo | Monitor Multiparametro | Progetti | PGS50 | Q068E034027 | 7832 | 1978970 | 2021-03-26 | 8 | PROPIO | B | A | 2 | Plus Medical | 0 | 2021-03-26 | 2022-03-26 | 2022-05-25 | 2021-03-26 22:49:45.000000 | 2022-05-25 20:24:46.806831 |  | 0 | 2021
819 | MEDICINA | Apoyo Diagnóstico | Mediano Costo | Monitor Multiparametro | Progetti | PGS50 | Q068E034126 | 7833 | 1978970 | 2021-03-26 | 8 | PROPIO | B | A | 2 | Plus Medical | 0 | 2021-03-26 | 2022-03-26 | 2022-05-25 | 2021-03-26 22:49:54.000000 | 2022-05-25 20:24:46.806831 |  | 0 | 2021
820 | MEDICINA | Apoyo Diagnóstico | Mediano Costo | Monitor Multiparametro | Progetti | PGS50 | Q068E033991 | 7834 | 1978970 | 2021-03-26 | 8 | PROPIO | B | A | 2 | Plus Medical | 0 | 2021-03-26 | 2022-03-26 | 2022-05-25 | 2021-03-26 22:50:05.000000 | 2022-05-25 20:24:46.806831 |  | 0 | 2021
821 | MEDICINA | Apoyo Diagnóstico | Mediano Costo | Monitor Multiparametro | Progetti | PGS50 | Q068E033958 | 7835 | 1978970 | 2021-03-26 | 8 | PROPIO | B | A | 2 | Plus Medical | 0 | 2021-03-26 | 2022-03-26 | 2022-05-25 | 2021-03-26 22:50:14.000000 | 2022-05-25 20:24:46.791207 |  | 0 | 2021
822 | MEDICINA | Apoyo Diagnóstico | Mediano Costo | Monitor Multiparametro | Progetti | PGS50 | Q068E034130 | 7836 | 1978970 | 2021-03-26 | 8 | PROPIO | B | A | 2 | Plus Medical | 0 | 2021-03-26 | 2022-03-26 | 2022-05-25 | 2021-03-26 22:50:21.000000 | 2022-05-25 20:24:46.791207 |  | 0 | 2021
823 | MEDICINA | Apoyo Diagnóstico | Mediano Costo | Monitor Multiparametro | Progetti | PGS50 | Q068E034037 | 7837 | 1978970 | 2021-03-26 | 8 | PROPIO | B | A | 2 | Plus Medical | 0 | 2021-03-26 | 2022-03-26 | 2022-05-25 | 2021-03-26 22:50:27.000000 | 2022-05-25 20:24:46.791207 |  | 0 | 2021
824 | Medicina | Apoyo Terapéutico | Mediano Costo | Humidificador de alto flujo | Fisher & Paykel | Airvo 2 | 201215231368 | 7896 | 2597808 | 2021-04-01 | 8 | COMODATO | B | A | 1 | Mediplex | 0 | 2021-04-01 | 2022-04-01 | 2022-05-25 | 2021-04-06 16:59:25.000000 | 2022-05-25 20:24:46.775583 |  | 0 | 2021
825 | Medicina | Apoyo Terapéutico | Mediano Costo | Humidificador de alto flujo | Fisher & Paykel | Airvo 2 | 201216233445 | 7897 | 2597808 | 2021-04-01 | 8 | COMODATO | B | A | 1 | Mediplex | 0 | 2021-04-01 | 2022-04-01 | 2022-05-25 | 2021-04-06 17:00:07.000000 | 2022-05-25 20:24:46.775583 |  | 0 | 2021
826 | Medicina | Apoyo Terapéutico | Mediano Costo | Humidificador de alto flujo | Fisher & Paykel | Airvo 2 | 201216233473 | 7898 | 2597808 | 2021-04-01 | 8 | COMODATO | B | A | 1 | Mediplex | 0 | 2021-04-01 | 2022-04-01 | 2022-05-25 | 2021-04-06 17:00:22.000000 | 2022-05-25 20:24:46.775583 |  | 0 | 2021
827 | Medicina | Apoyo Terapéutico | Mediano Costo | Humidificador de alto flujo | Fisher & Paykel | Airvo 2 | 201216233516 | 7899 | 2597808 | 2021-04-01 | 8 | COMODATO | B | A | 1 | Mediplex | 0 | 2021-04-01 | 2022-04-01 | 2022-05-25 | 2021-04-06 17:00:49.000000 | 2022-05-25 20:24:46.759959 |  | 0 | 2021
828 | Medicina | Apoyo Terapéutico | Mediano Costo | Humidificador de alto flujo | Fisher & Paykel | Airvo 2 | 201216233530 | 7900 | 2597808 | 2021-04-01 | 8 | COMODATO | B | A | 1 | Mediplex | 0 | 2021-04-01 | 2022-04-01 | 2022-05-25 | 2021-04-06 17:01:07.000000 | 2022-05-25 20:24:46.759959 |  | 0 | 2021
829 | UCM | Apoyo Diagnóstico | Mediano Costo | Monitor Multiparametro | Edan | X12 | 261594-M21317680020 | 7901 | 2500000 | 2021-04-04 | 8 | PROPIO | B | C | 2 | Hemisur | 96533330-4 | 2021-04-05 | 2022-04-05 | 2022-05-25 | 2021-04-06 18:21:11.000000 | 2022-05-25 20:24:47.853614 | inventario/GUIA_DE_MONITOR_MULTIPARAMETRO_HEMISFERIO_SUR.jpg | 0 | 2021
830 | UCM | Apoyo Diagnóstico | Mediano Costo | Monitor Multiparametro | Edan | X12 | 261594-M21317680029 | 7902 | 2500000 | 2021-04-04 | 8 | PROPIO | B | C | 2 | Hemisur | 96533330-4 | 2021-04-05 | 2022-04-05 | 2022-05-25 | 2021-04-06 18:21:22.000000 | 2022-05-25 20:24:47.853614 | inventario/GUIA_DE_MONITOR_MULTIPARAMETRO_HEMISFERIO_SUR_aTQORmi.jpg | 0 | 2021
831 | Medicina | Apoyo Diagnóstico | Mediano Costo | Monitor Multiparametro | Edan | X12 | 261594-M21317680056 | 7903 | 2500000 | 2021-04-04 | 8 | PROPIO | B | C | 2 | Hemisur | 96533330-4 | 2021-04-05 | 2022-04-05 | 2022-05-25 | 2021-04-06 18:21:34.000000 | 2022-05-25 20:24:46.759959 | inventario/GUIA_DE_MONITOR_MULTIPARAMETRO_HEMISFERIO_SUR_RO6U9ky.jpg | 0 | 2021
832 | Medicina | Apoyo Diagnóstico | Mediano Costo | Monitor Multiparametro | Edan | X12 | 261594-M21317680008 | 7904 | 2500000 | 2021-04-04 | 8 | PROPIO | B | C | 2 | Hemisur | 96533330-4 | 2021-04-05 | 2022-04-05 | 2022-05-25 | 2021-04-06 18:21:44.000000 | 2022-05-25 20:24:46.744320 | inventario/GUIA_DE_MONITOR_MULTIPARAMETRO_HEMISFERIO_SUR_prDo3R7.jpg | 0 | 2021
833 | Cirugia | Apoyo Diagnóstico | Mediano Costo | Monitor Multiparametro | Edan | X12 | 261594-M21317680009 | 7905 | 2500000 | 2021-04-04 | 8 | PROPIO | B | C | 2 | Hemisur | 96533330-4 | 2021-04-05 | 2022-04-05 | 2022-05-25 | 2021-04-06 18:21:56.000000 | 2022-05-25 20:24:46.025623 | inventario/GUIA_DE_MONITOR_MULTIPARAMETRO_HEMISFERIO_SUR_QTKypbJ.jpg | 0 | 2021
834 | Cirugia | Apoyo Diagnóstico | Mediano Costo | Monitor Multiparametro | Edan | X12 | 261594-M21317680052 | 7906 | 2500000 | 2021-04-04 | 8 | PROPIO | B | C | 2 | Hemisur | 96533330-4 | 2021-04-05 | 2022-04-05 | 2022-05-25 | 2021-04-06 18:22:06.000000 | 2022-05-25 20:24:46.010003 | inventario/GUIA_DE_MONITOR_MULTIPARAMETRO_HEMISFERIO_SUR_KLOUATf.jpg | 0 | 2021
835 | UTI | Apoyo Terapéutico | Alto Costo | Ventilador Mecanico | Mindray | SV-800 | AA2-93000380 | 7908 | 40412400 | 2021-04-06 | 8 | ARRIENDO | B | C | 2 | Arquimed | 92999000-5 | 2021-04-06 | 2022-04-06 | 2022-05-25 | 2021-04-08 19:22:02.000000 | 2022-05-25 20:24:48.384826 | inventario/Guia_de_despacho_y_Recepcion.pdf | 0 | 2021
836 | UTI | Apoyo Terapéutico | Alto Costo | Ventilador Mecanico | Covidien | Puritan Bennett 980 Series Ventilator | 35B2101588 | 7912 | 20941739 | 2021-04-28 | 8 | PROPIO | B | C | 2 | Medtronic | 0 | 2021-04-28 | 2022-04-28 | 2022-05-25 | 2021-04-29 19:06:35.000000 | 2022-05-25 20:24:48.384826 |  | 0 | 2021
837 | UTI | Apoyo Terapéutico | Alto Costo | Ventilador Mecanico | Covidien | Puritan Bennett 980 Series Ventilator | 35B2101625 | 7913 | 20941739 | 2021-04-28 | 8 | PROPIO | B | C | 2 | Medtronic | 0 | 2021-04-28 | 2022-04-28 | 2022-05-25 | 2021-04-29 19:06:36.000000 | 2022-05-25 20:24:48.369204 |  | 0 | 2021
838 | UTI | Apoyo Terapéutico | Alto Costo | Ventilador Mecanico | Covidien | Puritan Bennett 980 Series Ventilator | 35B2102111 | 7914 | 20941739 | 2021-04-28 | 8 | PROPIO | B | C | 2 | Medtronic | 0 | 2021-04-28 | 2022-04-28 | 2022-05-25 | 2021-04-29 19:06:38.000000 | 2022-05-25 20:24:48.369204 |  | 0 | 2021
839 | Medicina | Apoyo Terapéutico | Mediano Costo | Humidificador de alto flujo | Fisher & Paykel | Airvo 2 | 210414256147 | 7936 | 3808000 | 2021-05-04 | 8 | PROPIO | B | A | 1 | Mediplex | 0 | 2021-05-04 | 2022-05-04 | 2022-05-25 | 2021-05-04 18:41:56.000000 | 2022-05-25 20:24:46.744320 |  | 0 | 2021
840 | Medicina | Apoyo Terapéutico | Mediano Costo | Humidificador de alto flujo | Fisher & Paykel | Airvo 2 | 210414256274 | 7937 | 3808000 | 2021-05-04 | 8 | PROPIO | B | A | 1 | Mediplex | 0 | 2021-05-04 | 2022-05-04 | 2022-05-25 | 2021-05-04 18:45:09.000000 | 2022-05-25 20:24:46.744320 |  | 0 | 2021
841 | Medicina | Apoyo Terapéutico | Mediano Costo | Humidificador de alto flujo | Fisher & Paykel | Airvo 2 | 210414256362 | 7938 | 3808000 | 2021-05-04 | 8 | PROPIO | B | A | 1 | Mediplex | 0 | 2021-05-04 | 2022-05-04 | 2022-05-25 | 2021-05-04 18:46:21.000000 | 2022-05-25 20:24:46.744320 |  | 0 | 2021
842 | Medicina | Apoyo Terapéutico | Mediano Costo | Humidificador de alto flujo | Fisher & Paykel | Airvo 2 | 210414256368 | 7939 | 3808000 | 2021-05-04 | 8 | PROPIO | B | A | 1 | Mediplex | 0 | 2021-05-04 | 2022-05-04 | 2022-05-25 | 2021-05-04 18:47:28.000000 | 2022-05-25 20:24:46.728711 |  | 0 | 2021
843 | Medicina | Apoyo Terapéutico | Mediano Costo | Humidificador de alto flujo | Fisher & Paykel | Airvo 2 | 210414256445 | 7940 | 3808000 | 2021-05-04 | 8 | PROPIO | B | A | 1 | Mediplex | 0 | 2021-05-04 | 2022-05-04 | 2022-05-25 | 2021-05-04 18:48:31.000000 | 2022-05-25 20:24:46.728711 |  | 0 | 2021
844 | Urgencia Respiratoria | Apoyo Terapéutico | Mediano Costo | Humidificador de alto flujo | Fisher & Paykel | Airvo 2 | 210414256349 | 7941 | 3808000 | 2021-05-04 | 8 | PROPIO | B | A | 1 | Mediplex | 0 | 2021-05-04 | 2022-05-04 | 2022-05-25 | 2021-05-04 18:49:51.000000 | 2022-05-25 20:24:48.212962 |  | 0 | 2021
845 | Urgencia Respiratoria | Apoyo Terapéutico | Mediano Costo | Humidificador de alto flujo | Fisher & Paykel | Airvo 2 | 210414256436 | 7942 | 3808000 | 2021-05-04 | 8 | PROPIO | B | A | 1 | Mediplex | 0 | 2021-05-04 | 2022-05-04 | 2022-05-25 | 2021-05-04 18:51:05.000000 | 2022-05-25 20:24:48.212962 |  | 0 | 2021
846 | Urgencia Respiratoria | Apoyo Terapéutico | Mediano Costo | Humidificador de alto flujo | Fisher & Paykel | Airvo 2 | 210414256504 | 7943 | 3808000 | 2021-05-04 | 8 | PROPIO | B | A | 1 | Mediplex | 0 | 2021-05-04 | 2022-05-04 | 2022-05-25 | 2021-05-04 18:52:04.000000 | 2022-05-25 20:24:48.212962 |  | 0 | 2021
847 | Urgencia Respiratoria | Apoyo Terapéutico | Mediano Costo | Humidificador de alto flujo | Fisher & Paykel | Airvo 2 | 210414256250 | 7944 | 3808000 | 2021-05-04 | 8 | PROPIO | B | A | 1 | Mediplex | 0 | 2021-05-04 | 2022-05-04 | 2022-05-25 | 2021-05-04 18:53:16.000000 | 2022-05-25 20:24:48.197354 |  | 0 | 2021
848 | Urgencia Respiratoria | Apoyo Terapéutico | Mediano Costo | Humidificador de alto flujo | Fisher & Paykel | Airvo 2 | 210414256251 | 7945 | 3808000 | 2021-05-04 | 8 | PROPIO | B | A | 1 | Mediplex | 0 | 2021-05-04 | 2021-05-04 | 2022-05-25 | 2021-05-04 18:54:10.000000 | 2022-05-25 20:24:48.197354 |  | 0 | 2021
849 | Urgencia Respiratoria | Apoyo Terapéutico | Mediano Costo | Humidificador de alto flujo | Fisher & Paykel | Airvo 2 | 210414256269 | 7946 | 3808000 | 2021-05-04 | 8 | PROPIO | B | A | 1 | Mediplex | 0 | 2021-05-04 | 2022-05-04 | 2022-05-25 | 2021-05-04 18:57:10.000000 | 2022-05-25 20:24:48.197354 |  | 0 | 2021
850 | Cirugia | Apoyo Terapéutico | Mediano Costo | Humidificador de alto flujo | Fisher & Paykel | Airvo 2 | 210414256257 | 7947 | 3808000 | 2021-05-04 | 8 | PROPIO | B | A | 1 | Mediplex | 0 | 2021-05-04 | 2022-05-04 | 2022-05-25 | 2021-05-04 18:58:40.000000 | 2022-05-25 20:24:46.010003 |  | 0 | 2021
851 | Cirugia | Apoyo Terapéutico | Mediano Costo | Humidificador de alto flujo | Fisher & Paykel | Airvo 2 | 210414256293 | 7948 | 3808000 | 2021-05-04 | 8 | PROPIO | B | A | 1 | Mediplex | 0 | 2021-05-04 | 2022-05-04 | 2022-05-25 | 2021-05-04 18:59:32.000000 | 2022-05-25 20:24:46.010003 |  | 0 | 2021
852 | Cirugia | Apoyo Terapéutico | Mediano Costo | Humidificador de alto flujo | Fisher & Paykel | Airvo 2 | 210414256309 | 7949 | 3808000 | 2021-05-04 | 8 | PROPIO | B | A | 1 | Mediplex | 0 | 2021-05-04 | 2022-05-04 | 2022-05-25 | 2021-05-04 19:00:53.000000 | 2022-05-25 20:24:45.994379 |  | 0 | 2021
853 | Cirugia | Apoyo Terapéutico | Mediano Costo | Humidificador de alto flujo | Fisher & Paykel | Airvo 2 | 210414256399 | 7950 | 3808000 | 2021-05-04 | 8 | PROPIO | B | A | 1 | Mediplex | 0 | 2021-05-04 | 2022-05-04 | 2022-05-25 | 2021-05-04 19:01:46.000000 | 2022-05-25 20:24:45.994379 |  | 0 | 2021
854 | Pediatria | Apoyo Diagnóstico | Bajo Costo | Oximetro de Pulso | Edan | H100 | M21408400002 | 7951 | 337580 | 2021-05-24 | 8 | PROPIO | B | C | 2 | DISPOSITIVOS MEDICOS SPA | 76573521-1 | 2021-05-27 | 2022-05-27 | 2022-05-25 | 2021-05-27 17:54:39.000000 | 2022-05-25 20:24:47.588011 |  | 0 | 2021
855 | Pediatria | Apoyo Diagnóstico | Bajo Costo | Oximetro de Pulso | Edan | H100 | M20819530019 | 7952 | 337580 | 2021-05-24 | 8 | PROPIO | B | C | 2 | DISPOSITIVOS MEDICOS SPA | 76.573.521-1 | 2021-05-24 | 2022-05-24 | 2022-05-25 | 2021-05-27 17:56:07.000000 | 2022-05-25 20:24:47.588011 |  | 0 | 2021
856 | SAMU | Apoyo Diagnóstico | Bajo Costo | Oximetro de Pulso | Edan | H100 | M21408370026 | 7953 | 337580 | 2021-05-26 | 8 | PROPIO | B | C | 2 | DISPOSITIVOS MEDICOS SPA | 76.573.521-1 | 2021-05-26 | 2022-05-26 | 2022-05-25 | 2021-05-27 17:57:18.000000 | 2022-05-25 20:24:47.728623 |  | 0 | 2021
857 | SAMU | Apoyo Diagnóstico | Bajo Costo | Oximetro de Pulso | Edan | H100 | M21408370029 | 7954 | 337580 | 2021-05-26 | 8 | PROPIO | B | C | 2 | DISPOSITIVOS MEDICOS SPA | 76.573.521-1 | 2021-05-26 | 2022-05-26 | 2022-05-25 | 2021-05-27 17:59:34.000000 | 2022-05-25 20:24:47.713000 |  | 0 | 2021
858 | SAMU | Apoyo Diagnóstico | Bajo Costo | Oximetro de Pulso | Edan | H100 | M21408370030 | 7955 | 337580 | 2021-05-26 | 8 | PROPIO | B | C | 2 | DISPOSITIVOS MEDICOS SPA | 76.573.521-1 | 2021-05-26 | 2022-05-26 | 2022-05-25 | 2021-05-27 18:02:39.000000 | 2022-05-25 20:24:47.713000 |  | 0 | 2021
859 | Urgencia | Apoyo Diagnóstico | Bajo Costo | Oximetro de Pulso | Edan | H100 | M21408400001 | 7956 | 337580 | 2021-05-26 | 8 | PROPIO | B | C | 2 | DISPOSITIVOS MEDICOS SPA | 76.573.521-1 | 2021-05-26 | 2022-05-26 | 2022-05-25 | 2021-05-27 18:04:39.000000 | 2022-05-25 20:24:47.931733 |  | 0 | 2021
860 | Urgencia | Apoyo Diagnóstico | Bajo Costo | Oximetro de Pulso | Edan | H100 | M20B19530020 | 7957 | 337580 | 2021-05-26 | 8 | PROPIO | B | C | 2 | DISPOSITIVOS MEDICOS SPA | 76.573.521-1 | 2021-05-26 | 2022-05-26 | 2022-05-25 | 2021-05-27 18:07:18.000000 | 2022-05-25 20:24:47.931733 |  | 0 | 2021
861 | Urgencia | Apoyo Diagnóstico | Bajo Costo | Oximetro de Pulso | Edan | H100 | M20B19530018 | 7958 | 337580 | 2021-05-26 | 8 | PROPIO | B | C | 2 | DISPOSITIVOS MEDICOS SPA | 76.573.521-1 | 2021-05-26 | 2022-05-26 | 2022-05-25 | 2021-05-27 18:08:41.000000 | 2022-05-25 20:24:47.916110 |  | 0 | 2021
862 | Cirugia | Apoyo Diagnóstico | Bajo Costo | Oximetro de Pulso | Edan | H100 | M21408370024 | 7959 | 337580 | 2021-05-26 | 8 | PROPIO | B | C | 2 | DISPOSITIVOS MEDICOS SPA | 76.573.521-1 | 2021-05-26 | 2022-05-26 | 2022-05-25 | 2021-05-27 18:11:16.000000 | 2022-05-25 20:24:45.994379 |  | 0 | 2021
863 | Cirugia | Apoyo Diagnóstico | Bajo Costo | Oximetro de Pulso | Edan | H100 | M21408370025 | 7960 | 337580 | 2021-05-26 | 8 | PROPIO | B | C | 2 | DISPOSITIVOS MEDICOS SPA | 76.573.521-1 | 2021-05-26 | 2022-05-26 | 2022-05-25 | 2021-05-27 18:13:01.000000 | 2022-05-25 20:24:45.994379 |  | 0 | 2021
864 | UCM | Apoyo Diagnóstico | Bajo Costo | Oximetro de Pulso | Edan | H100 | M21408370028 | 7961 | 337580 | 2021-05-26 | 8 | PROPIO | B | C | 2 | DISPOSITIVOS MEDICOS SPA | 76.573.521-1 | 2021-05-26 | 2022-05-26 | 2022-05-25 | 2021-05-27 18:14:07.000000 | 2022-05-25 20:24:47.853614 |  | 0 | 2021
865 | Gineco Obstetra | Apoyo Diagnóstico | Bajo Costo | Monitor Cardiofetal | Edan | F9 | M21307160003 | 7962 | 633417 | 2021-05-28 | 8 | PROPIO | B | A | 1 | HEMISFERIO SUR S.A. | 96.533.330-4 | 2021-05-28 | 2022-05-28 | 2022-05-25 | 2021-05-29 00:39:05.000000 | 2022-05-25 20:24:46.213109 | inventario/FACTURA_4811.pdf | 0 | 2021
866 | Gineco Obstetra | Apoyo Diagnóstico | Bajo Costo | Monitor Cardiofetal | Edan | F9 | M21307160004 | 7963 | 633417 | 2021-05-28 | 8 | PROPIO | B | A | 1 | HEMISFERIO SUR S.A. | 96.533.330-4 | 2021-05-28 | 2022-05-28 | 2022-05-25 | 2021-05-29 00:39:07.000000 | 2022-05-25 20:24:46.197485 | inventario/FACTURA_4811_jPVxQhx.pdf | 0 | 2021
867 | Gineco Obstetra | Apoyo Diagnóstico | Bajo Costo | Monitor Cardiofetal | Edan | F9 | M21307160005 | 7964 | 633417 | 2021-05-28 | 8 | PROPIO | B | A | 1 | HEMISFERIO SUR S.A. | 96.533.330-4 | 2021-05-28 | 2022-05-28 | 2022-05-25 | 2021-05-29 00:39:09.000000 | 2022-05-25 20:24:46.197485 | inventario/FACTURA_4811_ar3CmHs.pdf | 0 | 2021
868 | Gineco Obstetra | Apoyo Diagnóstico | Bajo Costo | Monitor Cardiofetal | Edan | F9 | M21307160006 | 7965 | 633417 | 2021-05-28 | 8 | PROPIO | B | A | 1 | HEMISFERIO SUR S.A. | 96.533.330-4 | 2021-05-28 | 2022-05-28 | 2022-05-25 | 2021-05-29 00:39:10.000000 | 2022-05-25 20:24:46.197485 | inventario/FACTURA_4811_aV6y7Fq.pdf | 0 | 2021
869 | Pabellon | Apoyo Quirúrgico | Alto Costo | ELECTROBISTURI | COVIDIEN | FORCE FX-C5 | S8F29979AX | 869 | 4850000 | 2018-11-02 | 10 | PROPIO | B | A | 1 | OSCAR EDUARDO GONZALEZ VIDAL | 8.766.170-9 | 2018-11-01 | 2020-11-01 | 2022-05-25 | 2021-06-04 20:29:00.000000 | 2022-05-25 20:24:47.228660 |  | S/I | 2018
870 | Medicina | Apoyo Diagnóstico | Bajo Costo | Central de Monitoreo | Dell | D115 | Y24VVA00 | 7915 | 5319300 | 2021-04-29 | 6 | PROPIO | B | A | 1 | Plusmedical | 0 | 2021-04-29 | 2022-04-29 | 2022-05-25 | 2021-06-05 01:09:10.000000 | 2022-05-25 20:24:46.728711 |  | 0 | 2021
871 | SSGG & Mantencion | Apoyo Terapéutico | Alto Costo | VENTILADOR MECANICO | MEKICS | EVO 5 | MV2000UA1C0465 | 7977 | 22000000 | 2021-11-25 | 7 | PROPIO | B | C | 2 | S/N | 0 | 2021-11-25 | 2022-11-25 | 2022-05-25 | 2021-11-25 21:51:12.000000 | 2022-05-25 20:24:47.822366 |  | 0 | 2021
872 | SSGG & Mantencion | Apoyo Terapéutico | Alto Costo | VENTILADOR MECANICO | MEKICS | EVO 5 | MV2000UA1C0431 | 7978 | 22000000 | 2021-11-25 | 7 | PROPIO | B | C | 2 | S/N | 0 | 2021-11-25 | 2022-11-25 | 2022-05-25 | 2021-11-25 21:53:42.000000 | 2022-05-25 20:24:47.822366 |  | 0 | 2021
873 | UTI | Apoyo Terapéutico | Alto Costo | VENTILADOR MECANICO | MEKICS | EVO 5 | MV2000UA1C0462 | 7979 | 22000000 | 2021-11-25 | 7 | PROPIO | B | C | 2 | S/N | 0 | 2021-11-25 | 2022-11-25 | 2022-05-25 | 2021-11-25 21:55:01.000000 | 2022-05-25 20:24:48.369204 |  | 0 | 2021
874 | SSGG & Mantencion | Apoyo Terapéutico | Mediano Costo | Humidificador de Alto Flujo | FISHER & PAYKEL | AIRVO 2 | 201215231374 | 7980 | 3808000 | 2021-11-25 | 7 | PROPIO | B | A | 1 | S/N | 0 | 2021-11-25 | 2022-11-25 | 2022-05-25 | 2021-11-25 22:00:09.000000 | 2022-05-25 20:24:47.806743 |  | 0 | 2021
875 | SSGG & Mantencion | Apoyo Terapéutico | Mediano Costo | Humidificador de Alto Flujo | FISHER & PAYKEL | AIRVO 2 | 201212229510 | 7981 | 3808000 | 2021-11-25 | 7 | PROPIO | B | A | 1 | S/N | 0 | 2021-11-25 | 2022-11-25 | 2022-05-25 | 2021-11-25 22:01:26.000000 | 2022-05-25 20:24:47.806743 |  | 0 | 2021
876 | SSGG & Mantencion | Apoyo Terapéutico | Mediano Costo | Humidificador de Alto Flujo | FISHER & PAYKEL | AIRVO 2 | 201212229568 | 7982 | 3808000 | 2021-11-25 | 7 | PROPIO | B | A | 1 | S/N | 0 | 2021-11-25 | 2022-11-25 | 2022-05-25 | 2021-11-25 22:02:45.000000 | 2022-05-25 20:24:47.806743 |  | 0 | 2021
877 | SSGG & Mantencion | Apoyo Terapéutico | Mediano Costo | Humidificador de Alto Flujo | FISHER & PAYKEL | AIRVO 2 | 201212229495 | 7983 | 3808000 | 2021-11-25 | 7 | PROPIO | B | A | 1 | S/N | 0 | 2021-11-25 | 2022-11-25 | 2022-05-25 | 2021-11-25 22:04:22.000000 | 2022-05-25 20:24:47.791119 |  | 0 | 2021
878 | SSGG & Mantencion | Apoyo Terapéutico | Mediano Costo | Humidificador de Alto Flujo | FISHER & PAYKEL | AIRVO 2 | 201215231320 | 7984 | 3808000 | 2021-11-25 | 7 | PROPIO | B | A | 1 | S/N | 0 | 2021-11-25 | 2022-11-25 | 2022-05-25 | 2021-11-25 22:05:46.000000 | 2022-05-25 20:24:47.791119 |  | 0 | 2021
879 | Laboratorio Clinico | Laboratorio/Farmac | Bajo Costo | Lector Inmunofluorecencia | SD Biosensor | F200 | fa20eaitg1910 | 879 | 0 | 2021-11-01 | 0 | PROPIO | B | A | 1 | S/I | 0 | 2021-11-01 | 2022-11-01 | 2022-05-25 | 2021-12-06 20:45:12.000000 | 2022-05-25 20:24:46.478715 | inventario/Ficha_N_649_RC7OMpr.pdf | 0 | 2021
880 | Laboratorio Clinico | Laboratorio/Farmac | Bajo Costo | Lector Inmunofluorecencia | SD Biosensor | F200 | fa20eaitg0930 | 880 | 0 | 2021-11-01 | 0 | PROPIO | B | A | 1 | S/I | 0 | 2021-11-01 | 2022-11-01 | 2022-05-25 | 2021-12-06 20:46:23.000000 | 2022-05-25 20:24:46.463091 | inventario/Ficha_N_650.pdf | 0 | 2021
881 | Pediatria | Apoyo Diagnóstico | Mediano Costo | Oximetro de Pulso | Masimo | Rad 8 | M165601 | 7461 | 0 | 2019-07-05 | 8 | PROPIO | B | C | 2 | N/A | 0 | 2019-07-05 | 2021-07-05 | 2022-05-25 | 2021-12-06 21:56:01.000000 | 2022-05-25 20:24:47.588011 |  | 0 | 2019
882 | Maternidad | Apoyo Diagnóstico | Mediano Costo | Oximetro de Pulso | Masimo | Rad-8 | M166071 | 7470 | 0 | 2019-07-05 | 8 | PROPIO | B | C | 2 | N/A | 0 | 2019-07-05 | 2020-07-05 | 2022-05-25 | 2021-12-06 22:23:09.000000 | 2022-05-25 20:24:46.619329 |  | 0 | 2019
883 | Medico Quirurgico | Apoyo Diagnóstico | Alto Costo | Monitor Multiparametro | Mindray | Datascope Trío | MC11396-F1 | 883 | 0 | 2012-01-02 | 8 | PROPIO | B | C | 2 | N/A | 0 | 2012-01-02 | 2013-01-02 | 2022-05-25 | 2021-12-07 17:00:03.000000 | 2022-05-25 20:24:47.103669 |  | 0 | 2012
884 | CC CAE (ENDOSCOPIA) | Apoyo Diagnóstico | Mediano Costo | Monitor Multiparametro | General Meditech | G3H | G3H040093 | 15772 | 0 | 2017-01-01 | 8 | PROPIO | Baja | C | 2 | S/I | 0 | 2017-01-01 | 2018-01-01 | 2022-05-25 | 2021-12-07 20:52:59.000000 | 2022-05-25 20:24:45.431931 |  | 0 | 2017
885 | UTI | Apoyo Diagnóstico | Alto Costo | Electrocardiógrafo | Nihon Kohden | ECG-9620L | 19991 | 2018 | 0 | 2018-01-01 | 10 | PROPIO | B | A | 1 | S/I | 0 | 2018-01-01 | 2020-01-01 | 2022-05-25 | 2021-12-09 18:24:51.000000 | 2022-05-25 20:24:48.353581 |  | 0 | 2018
886 | UTI | Apoyo Diagnóstico | Bajo Costo | Oximetro de Pulso | Edan | H100 | M21408370022 | 7969 | 0 | 2021-06-01 | 5 | PROPIO | B | C | 2 | Hemisur | 0 | 2021-06-01 | 2022-06-01 | 2022-05-25 | 2021-12-09 18:43:27.000000 | 2022-05-25 20:24:48.353581 |  | 0 | 2021
887 | UTI | Apoyo Diagnóstico | Bajo Costo | Oximetro de Pulso | Edan | H100 | M21408370021 | 7970 | 0 | 2021-06-01 | 5 | PROPIO | B | C | 2 | Hemisur | 0 | 2021-06-01 | 2022-06-01 | 2022-05-25 | 2021-12-09 18:45:05.000000 | 2022-05-25 20:24:48.353581 |  | 0 | 2021
888 | UCM | Apoyo Diagnóstico | Mediano Costo | MONITOR MULTIPARAMETRO | EDAN | X12 | M21609980043 | 7995 | 3.094.000 | 2022-07-04 | 8 | PROPIO | B | C | 2 | HEMISFERIO SUR S.A. | 96533330-4 | 2022-07-04 | 2024-07-04 |  | 2022-07-11 21:56:13.469881 | 2022-07-11 21:56:13.469881 | inventario/MONITORES_MULTIAPARMETRO_UCM.pdf | N/A | 2022
889 | UCM | Apoyo Diagnóstico | Mediano Costo | MONITOR MULTIPARAMETRO | EDAN | X12 | M21609980040 | 7996 | 3.094.000 | 2022-07-04 | 8 | PROPIO | B | C | 2 | HEMISFERIO SUR S.A. | 96.533.330-4 | 2022-07-04 | 2024-07-04 |  | 2022-07-11 21:59:10.880355 | 2022-07-11 21:59:10.880355 | inventario/MONITORES_MULTIAPARMETRO_UCM_PYmdzaC.pdf | N/A | 2022
890 | UTI | Apoyo Diagnóstico | Mediano Costo | MONITOR MULTIPARAMETRO | EDAN | X12 | M21609980039 | 7997 | 3.094.000 | 2022-07-04 | 8 | PROPIO | B | C | 2 | HEMISFERIO SUR S.A. | 96.533.330-4 | 2022-07-04 | 2022-07-04 |  | 2022-07-11 22:02:32.984678 | 2022-08-05 15:07:26.782586 | inventario/MONITORES_MULTIPARAMETRO_UTI.pdf | N/A | 2022
891 | UTI | Apoyo Diagnóstico | Mediano Costo | MONITOR MULTIPARAMETRO | EDAN | X12 | M21609980121 | 7998 | 3.094.000 | 2022-07-04 | 8 | PROPIO | B | C | 2 | HEMISFERIO SUR S.A. | 96.533.330-4 | 2022-07-04 | 2024-07-04 |  | 2022-07-11 22:16:28.375977 | 2022-07-11 22:16:28.375977 | inventario/MONITORES_MULTIPARAMETRO_UTI_zkbFEbH.pdf | N/A | 2022
892 | UTI | Apoyo Diagnóstico | Mediano Costo | MONITOR MULTIPARAMETRO | EDAN | X12 | M21609980122 | 7999 | 3.094.000 | 2022-07-04 | 8 | PROPIO | B | C | 2 | HEMISFERIO SUR S.A. | 96.533.330-4 | 2022-07-04 | 2024-07-04 |  | 2022-07-11 22:18:58.597881 | 2022-07-11 22:18:58.597881 | inventario/MONITORES_MULTIPARAMETRO_UTI_COjeLvb.pdf | N/A | 2022
893 | UTI | Apoyo Diagnóstico | Alto Costo | MONITOR MULTIPARAMETRO | EDAN | X12 | M21609980127 | 8000 | 3.094.000 | 2022-07-04 | 8 | PROPIO | B | C | 2 | HEMISFERIO SUR S.A. | 96.533.330-4 | 2022-07-04 | 2024-07-04 |  | 2022-07-11 22:21:41.799642 | 2022-07-11 22:21:41.799642 | inventario/MONITORES_MULTIPARAMETRO_UTI_Bs87efo.pdf | N/A | 2022
894 | UTI | Apoyo Diagnóstico | Mediano Costo | MONITOR MULTIPARAMETRO | EDAN | X12 | M21609980130 | 8001 | 3.094.000 | 2022-07-04 | 8 | PROPIO | B | C | 2 | HEMISFERIO SUR S.A. | 96.533.330-4 | 2022-07-04 | 2024-07-04 |  | 2022-07-11 22:25:54.009314 | 2022-07-11 22:25:54.009314 | inventario/MONITORES_MULTIPARAMETRO_UTI_SzJuLUX.pdf | N/A | 2022
895 | UTI | Apoyo Diagnóstico | Mediano Costo | MONITOR MULTIPARAMETRO | EDAN | X12 | M21609980134 | 8002 | 3.094.000 | 2022-07-04 | 8 | PROPIO | B | C | 2 | HEMISFERIO SUR S.A. | 96.533.330-4 | 2022-07-04 | 2024-07-04 |  | 2022-07-11 22:28:28.545014 | 2022-07-11 22:28:28.545014 | inventario/MONITORES_MULTIPARAMETRO_UTI_FqWoIOj.pdf | N/A | 2022
896 | PEDIATRIA | Apoyo Terapéutico | Mediano Costo | BOMBA DE ASPIRACION PORTATIL | ASPIRA | P1611EM-30 | 20A894-0086 | 8005 | 405790 | 2022-08-10 | 8 | PROPIO | B | A | 2 | MEDIPLEX S.A. | 86.383.300-0 | 2022-08-10 | 2024-08-10 |  | 2022-08-10 21:20:39.051268 | 2022-08-10 21:20:39.051268 | inventario/ESPECIFICACIONES_TEC._BOMBAS_DE_ASPIRACION-HD.pdf | N/A | 2022
897 | CAE OTORRINO | Apoyo Terapéutico | Mediano Costo | BOMBA DE ASPIRACION PORTATIL | ASPIRA | P1611EM-30 | 20A894-0085 | 8006 | 405790 | 2022-08-10 | 8 | PROPIO | B | A | 2 | MEDIPLEX S.A. | 86.383.300-0 | 2022-08-10 | 2024-08-10 |  | 2022-08-10 21:23:15.698973 | 2022-08-10 21:23:15.698973 | inventario/ESPECIFICACIONES_TEC._BOMBAS_DE_ASPIRACION-HD_N2Uefe5.pdf | N/A | 2022
898 | HOSPITALIZACION DOMICILIARIA | Apoyo Terapéutico | Mediano Costo | BOMBA DE ASPIRACION PORTATIL | ASPIRA | P1611EM-30 | 20A894-0069 | 8007 | 405790 | 2022-08-10 | 8 | PROPIO | B | A | 2 | MEDIPLEX S.A. | 86.383.300-0 | 2022-08-10 | 2024-08-10 |  | 2022-08-10 21:40:28.312608 | 2022-08-10 21:40:28.312608 | inventario/ESPECIFICACIONES_TEC._BOMBAS_DE_ASPIRACION-HD_IRLpS5F.pdf | N/A | 2022
899 | HOSPITALIZACION DOMICILIARIA | Apoyo Terapéutico | Mediano Costo | BOMBA DE ASPIRACION PORTATIL | ASPIRA | P1611EM-30 | 20A894-0070 | 8008 | 405790 | 2022-08-10 | 8 | PROPIO | B | A | 2 | MEDIPLEX S.A. | 86.383.300-0 | 2022-08-10 | 2024-08-10 |  | 2022-08-10 21:42:24.491537 | 2022-08-10 21:42:24.491537 | inventario/ESPECIFICACIONES_TEC._BOMBAS_DE_ASPIRACION-HD_6mESfgM.pdf | N/A | 2022